## Termekek
name | price | category | image | galleryImages | stock | stockQuantity | sku | brand | shortDescription | description | isWeeklyDeal | isTopProduct | salePercent | saleStartsAt | saleEndsAt |  |  | Megjegyzés
Ariston Clas One WIFI 24 kondenzációs kombi gázkazán | 345990 | Fűtés | products/futes/ariston_kazan_fo.jpg | products/futes/ariston_kazan_1.jpg¦products/futes/ariston_kazan_2.jpg¦products/futes/ariston_kazan_3.jpg | Raktáron | 1 | TDL-FUT-001 | Ariston | Ariston Clas One Wifi 24 kondenzációs kombi gázkazán | Termékleírás és műszaki adatok Ariston Clas One Wifi 24 kondenzációs kombi gázkazán A méltán híres, több mint 50 éves tapasztalattal rendelkező olasz Ariston meghatározó szerepet tölt be az épületgépészeti piacon. A gyártás során a kifinomult olasz dizájn mellett kimagasló a funkcionalitás is. Célja a fogyasztók igényeinek felmérése és annak teljeskörű kielégítése. Ennek és a lenyűgözően nagy termékválasztékának köszönhetően olyan megoldásokat kínál melynek eredményeképp egy minden igényt kielégítő gyártónak minősül globálisan. A One-sorozat tagjai egy még magasabb színvonalat, minőséget és kifinomultabb formatervezést képviselnek. Az Ariston Clas One WiFi kondenzációs kombi fali kazán fűtésre és meleg víz előállítására egyaránt alkalmas. A kazánt XtraTech rozsdamentes acél hőcserélővel látták el, mely a nagyobb csöveknek köszönhetően jobb vízáramlást biztosít, ezáltal növelve a fűtési teljesítményt és megelőzve a törmelék okozta eltömítődést. Számos funkció gondoskodik az Ön kényelméről: Auto - és Komfort funkció. Az Auto funkcióval automatikusan beállíthatja otthona fűtését a külső környezeti feltételekhez és a berendezés típusához alkalmazkodva. A Komfort funkciónak köszönhetően csökkenthető a használati melegvíz elvételekor tapasztalható várakozási idő, szinte azonnal melegvizet biztosít. A kazán egyszerű használatát az LCD kijelző garantálja, melynek menüje könnyedén értelmezhető és kezelhető. A One+ WiFi kazánok beépített Wi-Fi csatlakozóval rendelkeznek, ezáltal lehetőséget biztosít az Ariston NET alkalmazással való összekapcsoláshoz. Az Ariston NET segítségével okostelefonjával, tabletével is folyamatos megfigyelés alatt tarthatja kazánját, egyszerűen kezelheti fűtésrendszere főbb funkcióit (be- és kikapcsolás, hőmérséklet beállítás stb.) bármilyen távolságból. Használatával az a hőmérséklet fogja fogadni otthonában, amit szeretne, anélkül, hogy energiát pazarolna. Az Ariston Clas One WiFi belső vezérlésen keresztül védett a nem megfelelő működés kiküszöbölésére. A belső vezérlésben egy mikroprocesszoros kártya biztonsági zárolást hoz működésbe, ha szükséges. Ez lehet biztonsági és zárolási leállás. Biztonsági leállás esetén ha megszűnik az előidézett ok, a hiba automatikusan eltűnik. Amint a zárolás oka megszűnik, a kazán újraindul, és tovább működik. Zárolási leállás esetén pedig nem tűnik el a hiba automatikusan az ok megszüntetésével. Ebben az esetben nem indul újra a kazán, a normál működés visszaállítására meg kell nyomni a vezérlőpanelen a RESET gombot. Falra szerelhető kondenzációs kombi gázkazán Xtratech rozsdamentes acél hőcserélővel rendelkezik LCD kijelző és könnyen értelmezhető menü az egyszerű használatért Kompatibilis a Cube S Net Wi-Fi termosztáttal és az Ariston NET app távirányítóval Engedélyezett égéstermék-elvezető rendszerek: C13, C23, C33, C43, C53, C63, C83, C93, B23, B23P, B33 Folyamatos megfigyelés alatt tarthatja kazánját, bármilyen távolságból vezérelheti otthona hőmérsékletét Automatikus égésvezérlésű és a gázminőséghez alkalmazkodó innovatív gyújtásvezérlő rendszer A készülékek kialakítása lehetővé teszi a különböző gáztípusokkal történő használatot Kompakt szerkezet a könnyű hozzáférésért és egyszerű karbantartásért Stabil és egyenletes fűtési teljesítményt biztosít Auto és Komfort funkcióval az Ön kényelméért Ariston NET alkalmazással vezérelhető Megfelel az ErP szabályozásnak Egyszerű telepítés jellemzi Fagymentesítő funkció Alacsony NOx szint Hosszú élettartam Kiváló minőség Olasz gyártmány 10 év garancia a kazántestre és az Xtra Tech hőcserélőre 3 év alap garancia + 2 év kiterjesztett garancia a meghatározott feltételek teljesülése esetén Fűtési energiahatékonysági besorolás: A HMV energiahatékonysági besorolás: A Vízvételi profil nagysága: XL A beüzemelést kizárólag garanciális szakszerviz végezheti el! A kép csupán illusztráció! Műszaki adatok Magasság: 745 mm Szélesség: 400 mm Mélység: 315 mm Névleges hőteljesítmény: 3,3 - 22,0 kW Használati melegvíz termelés névleges hőteljesítmény: 3,3 - 26,0 kW Fűtőteljesítmény (80°C - 60 °C): 3,1 - 21,4 kW Fűtőteljesítmény (50°C - 30 °C): 3,5 - 23,6 kW Használati melegvíz fűtőteljesítmény: 3,2 - 24,9 kW Hatásfok mért hőteljesítményen és magas hőmérsékleten: 87,8 % Hatásfok a mért hőteljesítmény 30%-án és alacsony hőmérsékleten: 98,9 % Szezonális helyiségfűtési hatásfok: 94 % Vízmelegítési hatásfok: 83 % Égés hatásfok (égéstermék): 98,0 % Fűtési hőmérséklet (magas hőmérséklet-tartomány): 35 - 82 °C Fűtési hőmérséklet (alacsony hőmérséklet-tartomány): 20 - 45 °C Használati melegvíz hőmérséklet: 36 - 60 °C Minimális környezeti működési hőmérséklet: >0 °C Használati melegvíz fajlagos térfogatáram (∆T=30 °C): 12,1 l/min Melegvíz mennyiség ∆T=25 °C: 14,5 l/min Melegvíz mennyiség ∆T=35 °C: 10,4 l/min Éves villamosenergia-fogyasztás: 44 kWh Tápfeszültség és frekvencia: 230 V, 50 Hz Használati melegvíz nyomás: 0,2 - 7,0 bar Központi fűtés maximális nyomás: 3 bar Tágulási tartály előnyomás: 1 bar Összes felvett teljesítmény: 88 W Tágulási tartály űrtartalma: 8 liter Elektromos védettség: IP X5D NOx osztály: 5 Zajszint: 49 dB Súly: 30 kg | FALSE | FALSE | 0 | 0 | 0 | TDL-FUT | 1 | Sárga mezők = te töltöd ki
Computherm Q3RF szobatermosztát rádiófrekvenciás (Q3RF) | 16500 | Fűtés | products/futes/computherm_termosztat.jpg |  | Raktáron | 12 | TDL-FUT-002 | Computherm | Computherm Q3 RF szobai fűtéstermosztát vezeték nélkül | Termékleírás és műszaki adatok Computherm Q3 RF szobai fűtéstermosztát vezeték nélkül Computherm Q3 RF vezeték nélküli szobai termosztát megújult szoftverrel, digitális kijelzővel, nagy gombokkal, 0,2 °C-os kapcsolási érzékenységgel. Két egységből áll: a vevőből, amely a kazánt vezérli, valamint a hordozható szabályozóból (termosztát). Közöttük rádiófrekvenciás jel biztosítja a kapcsolatot, így nincs szükség vezeték kiépítésére. Egy lakásban akár több termosztát is üzemeltethető. A készülék nem programozható, de beállítható egy komfort (nappali) és takarék (éjszakai) hőmérséklet. A megújult szoftverrel ellátott termosztáttal szinte az összes Magyarországon kapható kazán szabályozása lehetséges Bár nem programozható, de a hagyományos termosztátoknál sokkal gazdaságosabb és energiatakarékosabb megoldás, mivel digitális kijelzője pontosabb hőmérsékletmérést és beállítást tesz lehetővé Olyan kazánok esetében használható, amelyek kétvezetékes csatlakozással rendelkeznek a szobatermosztát bekötésére A vevő és az adó közötti rádiófrekvenciás kapcsolat pontos és megbízható hőfokszabályozást biztosít, ráadásul a beépítés semmilyen vezetékelést nem igényel A kapcsolási érzékenység ennél a készüléknél 0.2°C, vagyis a beállított hőmérséklethez képest ekkora különbséget érzékelve vezérli a kazánt Hosszú élettartam Kiváló minőség 2 év garancia A kép csupán illusztráció! Műszaki adatok Méret: 110x80x22 mm Beállítható hőmérséklet-tartomány: 5 - 35 °C Hőmérséklet mérési pontosság: ± 0,5 °C Választható kapcsolási érzékenység: ± 0,1 °C, ± 0,2 °C Telepfeszültség: 2x1,5 V alkáli elem (LR6 AA) Kapcsolható feszültség: 24 -250 V, 50 H Hatótávolság: kb. 50 m nyílt terepen | FALSE | FALSE | 0 | 0 | 0 | TDL-FUT | 2 | Kék/szürke mezők = előre kitöltve
Ariston Cube S NET Wi-Fi okos szobatermosztát | 79990 | Fűtés | products/futes/ariston_termosztat_fo.jpg | products/futes/ariston_termosztat_1.jpg | Raktáron | 5 | TDL-FUT-003 | Ariston | Ariston Cube S NET Wi-Fi okos szobatermosztát | Termékleírás és műszaki adatok Ariston Cube S Net szobai érzékelő A méltán híres, több mint 50 éves tapasztalattal rendelkező olasz Ariston meghatározó szerepet tölt be az épületgépészeti piacon. A gyártás során a kifinomult olasz dizájn mellett kimagaslóan nagy szerepet tölt be a funkcionalitás is. Célja a fogyasztók igényeinek felmérése és annak teljeskörű kielégítése. Ennek és a lenyűgözően nagy termékválasztékának köszönhetően olyan megoldásokat kínál melynek eredményeképp egy minden igényt kielégítő gyártónak minősül globálisan. Az Ariston Cube S Net szobai termosztát áramellátása közvetlenül a BUS-ról történik. Nagy méretű kijelzője, valamint érintőképernyős kezelőfelülete kényelmes és egyszerű használatot biztosít. Az Ariston Nettel otthonától távol, számítógépen vagy okostelefonon keresztül ki- és bekapcsolhatja a fűtést, valamint ellenőrizheti a használati víz hőmérsékletét és a fűtést. Wifis szobai termosztát Áramellátása közvetlenül a BUS-ról történik Automatikus üzemmódban a külső hőmérsékletet az internetről tölti le Összeköttetést biztosít az Ariston Genus One és Clas One kazánok, illetve az Ariston Net között Nagyméretű kijelző és érintőképernyős kezelőfelülete egyszerű használatot biztosít Ariston Net csatlakozási lehetőséggel Az áramellátás a BUS-ról történik Nyaralási funkcióval Egyszerűen beépíthető Hosszú élettartam Kiváló minőség 1 év garancia A kép csupán illusztráció! Műszaki adatok Magasság: 104 mm Szélesség: 104 mm Mélység: 19 mm Áramellátás: BUS Üzemi hőmérséklet: 0 - 40°C Hőmérséklet pontossága: ± 0,5 °C BUS kábel hossza: maximum 50 m BUS kábel keresztmetszete: minimum 0,5 mm2 Szigetelési osztály: III Védelmi szint: IP 20 | FALSE | FALSE | 0 | 0 | 0 | TDL-FUT | 3 | galleryImages mezőben több kép ¦ jellel elválasztva
Kazi Totya-S 28 +szigetelés +huzatszabályzó | 399990 | Fűtés | products/futes/kazi_totya_kazan_fo.jpg | products/futes/kazi_totya_kazan_1.jpg | Raktáron | 2 | TDL-FUT-004 | Kazi Totya | Kazi Totya-S 28 öntvényrostélyos, vegyes tüzelésű kazán, szigeteléssel, huzatszabályzóval | Termékleírás és műszaki adatok Kazi Totya-S 28 öntvényrostélyos, vegyes tüzelésű kazán, szigeteléssel, huzatszabályzóval A Totya S-28 öntvényrostélyos, vegyestüzelésű kazán, tökéletes megoldás családi házak és sorházak fűtésére. Nagyméretű tüzelőajtajának köszönhetően tisztítása egyszerű, kezelése könnyű. Nem csak megbízható és hosszú élettartamú, de hatásfoka is igen jónak mondható a vegyestüzelésű kazánok körében. Öntvényrostélyos, vegyes tüzelésű kazán Külső része Lv 3-as lemezből, belső része Lv 5-ös lemezből készült Nyílt és zárt fűtési rendszerhez egyaránt illeszthető Huzatszabályzóval, az optimális működésért Szigeteléssel együtt kapható Hazai termék 2 év garancia A kép csupán illusztráció! Műszaki adatok Mélység: 580 mm Magasság: 1107 mm Szélesség: 460 mm Füstcső átmérő: 130 mm Hatásfok: fa 83%, szén 84% Tüzelőajtó mérete: 310x310 mm Töltő-ürítő csatlakozás: 1/2" Elmenő-visszatérő csatlakozás: 2" Elmenő csatlakozó magassága: 1160 mm Maximális teljesítmény: fa 29 kW, szén 33 kW Visszatérő csatlakozó magasság: 220 mm Minimális hőteljesítmény: 12 kW Névleges hőteljesítmény: 28 kW Tűztér mérete: 380x310x470 mm Üzemi hőmérséklet: 50 - 90 ºC Maximum üzemi nyomás: 2 bar Füstcső magasság: 1220 mm Víztérfogat: 90 liter Huzatigény: 0,2 mbar Próbanyomás: 4 bar Súly: 188 kg | FALSE | FALSE | 0 | 0 | 0 | TDL-FUT | 4 | Példa SKU: TDL-FUT-001
Atmos DC50S faelgázosító kazán | 2012399 | Fűtés | products/futes/atmos_fo.jpg | products/futes/atmos_1.jpg | Raktáron | 1 | TDL-FUT-005 | Atmos | Atmos DC50S faelgázosító kazán 50 kW | Termékleírás és műszaki adatok Atmos DC50S faelgázosító kazán Az Atmost 1935-ben alapították meg Csehországban. Kezdetben gépkocsik és hajók elgázosító egységeinek gyártásával foglalkoztak, majd 1980-ban bemutatták az első fa- és fahulladék elgázosító kazánjukat. Napjainkra Európa egyik legnagyobb fa- és széntüzelésű kazángyártójává nőtte ki magát. Gazdaságos üzemelésű, kisméretű és tömegű, így könnyebben beszerelhető Atmos DC 50 S faelgázosító kazán. A berendezés szabályozása rendkívül meggyőző: először is, a füsttermosztát azonnal kikapcsolja a ventilátort, ha a fa elégett, másodsorban pedig ventilátor nélkül is üzemképes alacsonyabb teljesítményen, ami azért kiemelt fontosságú, mert egy esetleges áramszünet idején sem marad a használója fűtés nélkül. A kazánba nagyméretű fa is berakható, ezzel időt és energiát takarítható meg a favágáskor és hasításkor. Ideális választás, ha nem akar sok időt tölteni a favágással és hasítással, mivel nagyobb fadarabok is könnyedén elégethetők a kazánban Mind az égéstér, mind az adagolótér magas minőségű, 6 mm vastag acéllemezből készült A szívóventilátornak köszönhetően könnyebb a begyújtás és minimális a füst kiáramlása Átgondolt szerkezeti felépítés, mely egyszerűvé és problémamentessé teszi a kezelését A kazán tisztítása és a hamu eltávolítása gyorsan és egyszerűen megoldható A túlfűtés megakadályozása érdekében hűtőhurokkal van felszerelve A készülék kezelését, tisztítását bárki könnyedén elsajátítja A füsttermosztát kikapcsolja a ventilátort a fa elégése után A ventilátor segíti az egyenletes és hatékony égetést A kazán környezetbarát módon működtethető Praktikus használat, nagy adagolótér A begyújtás rendkívül egyszerű Hosszú élettartam Kiváló minőség Cseh gyártmány A kép csupán illusztráció! Műszaki adatok Magasság: 1260 mm Szélesség: 670 mm Mélység: 1170 mm Víztérfogat: 89 l Teljesítménytartomány: 35 - 49,9 kW Hatásfoka: 81 - 90% Adagoló térfogata: 180 dm3 Fa maximális hosszúsága: 730 mm Előírt kéményhuzata: 25 Pa Füstgázcsatlakozás: 152 mm A visszatérő víz minimális üzemi hőmérséklete: 65 °C Súly: 433 kg | FALSE | FALSE | 0 | 0 | 0 | TDL-FUT | 5 | sale mezők maradhatnak 0-n, ha nincs akció
Hajdu PT HC 200 puffertároló | 179990 | Fűtés | products/futes/hajdu_pt_fo.jpg | products/futes/hajdu_pt_1.jpg¦products/futes/hajdu_pt_2.jpg¦products/futes/hajdu_pt_3.jpg | Raktáron | 4 | TDL-FUT-006 | Hajdu | Hajdu PT HC 200 puffertároló hőszivattyús rendszerekhez hőcserélő nélkül, hűtési-fűtési, 200 literes | Termékleírás és műszaki adatok Hajdu PT HC 200 puffertároló A HAJDU Hajdúsági Ipari Zrt. 1957-ben kezdte meg háztartási gépek gyártását. Eleinte csak centrifugákat és mosógépeket készítettek, majd fokozatosan bővítették termékpalettájukat többek között forróvíztárolókkal, indirekt tárolókkal, szolár rendszerekkel, bojlerekkel, puffertárolókkal és kazánokkal is. A vállalat számára fontos, hogy a fogyasztói igényeket minél magasabb szinten elégítse ki, kiváló minőségű, környezetbarát termékeket biztosítva vásárlói számára, melyekhez széleskörű és biztos szerviz- és pótalkatrész ellátást garantál. A hőcserélő nélküli Hajdu PT HC 200 puffertároló a fűtési-hűtési rendszerek energiatárolójaként szolgál. Kiegyenlíti a hőtermelő/hőleadó és a hőigény időbeli eltérését, ezzel garantálva a komfortosságot. Mivel a tartály belső felületének nincs korrózióvédelme, így csak nem maró hatású fűtő-hűtőfolyadékkal tölthető fel. Ivóvíz tárolására nem alkalmas. A Hajdu PT HC puffertárolót acéltartály, poliuretán hab szigetelés, műanyag köpeny és fedél alkotja. Álló elhelyezésű, zártrendszerű puffertároló Elsősorban hőszivattyús rendszerekhez ajánlott Hosszú időn keresztül biztosítja fűtő-hűtőfolyadék hőn tartását 5 darab G 6/4" belső menetes csatlakozócsonkot tartalmaz a hőtermelők és hőleadók csatlakoztatásához 2 darab G 1/2" belső menetes csonkkal rendelkezik a hőérzékelők csatlakoztatásához Biztonsági szelep beépítése kötelező - nem képezi a termék részét 47 mm vastag szigeteléssel ellátva Ivóvíz tárolására nem használható Hőcserélő nélküli kivitel Hosszú élettartam Kiváló minőség Magyar termék 3 év teljes körű garancia Energiahatékonysági besorolás: C A kép csupán illusztráció! Műszaki adatok Magasság: 1474 mm Átmérő: 546 mm Űrtartalom: 202 l Vízcsatlakozások: Belső menetes G 6/4" Hőérzékelő csonkok: Belső menetes G 1/2" Készenléti energiafelhasználás: 4,85 kWh/24h Maximális üzemi nyomás: 0,6 MPa Hőtárolási veszteség: 65 W Súly: 42 kg | FALSE | FALSE | 0 | 0 | 0 | TDL-FUT | 6
Install CALIDUM Egyenes, Fehér Törölközőszárító Radiátor 500x800 | 19990 | Fűtés | products/futes/intall_calidum_fo.jpg |  | Raktáron | 10 | TDL-FUT-007 | Install | Install Calidum egyenes törölközőszárítós radiátor 500x800 fehér | Termékleírás és műszaki adatok Install Calidum egyenes törölközőszárítós radiátor 500x800 fehér Az Install radiátorok kialakításuknak köszönhetően hatékony, gyors felmelegedést biztosítanak, emellett beépítésével jelentős energiamegtakarítást és magasabb komfortérzetet érhetünk el. Egyenes kivitelű törölközőszárítós radiátor Négypontos csatlakozással rendelkezik Hosszú élettartam Kiváló minőség 1 év garancia A kép csupán illusztráció! Műszaki adatok Szélesség: 500 mm Névleges magasság: 800 mm Kötés távolság: 455 mm Teszt nyomás: 10,4 bar Robbanási nyomás: 13,5 bar Alapanyag: acél Maximális üzemi nyomás: 8 bar Maximális üzemi hőmérséklet: 120°C Maximális felületi hőmérséklet: 95°C Hőteljesítmény (90/70°C-on): 408 W Víztérfogat: 3,08 liter Bordák mérete: 22 mm Bordák száma: 14 db Bordák elosztása: 6/5/3 Felület: fehér Súly: 4,95 kg | FALSE | FALSE | 0 | 0 | 0 | TDL-FUT | 7
LAMPART konvektor LB-50 kéményes | 222990 | Fűtés | products/futes/lampart_fo.jpg |  | Raktáron | 4 | TDL-FUT-008 | Lampart | Lampart LB-50 kéményes konvektor | Termékleírás és műszaki adatok Lampart LB-50 kéményes konvektor A Lampart LB-50 nyílt égésterű, kéményes gázkonvektor amellett, hogy kitűnő minőségű, esztétikus megjelenésű is. Méretének köszönhetően tökéletesen illik Szobákba, konyhába, ebédlőkbe. Tűzzománcozott burkolata biztosítja a hosszan tartó színstabilitást és a könnyű tisztíthatóságot. A rozsdamentes acél égő minimalizálja az égéstermék-kibocsátást, mely így jóval a megengedett határérték alatt van. Gázkonvektor Kéményes kivitel Nyílt égésterű, kéménybe kötése szükséges Védett a füstgáz visszaáramlás ellen, így a kémény eldugulása elkerülhető Gyorsan üzembe helyezhető Automatikus hőfokszabályozás Alacsony szervizigényű Országos szervizlefedettség Burkolata tűzzománcozott Esztétikus megjelenés Hosszú élettartam Magas fokú színstabilitás jellemzi Tartós, megbízható működés Kiváló minőség Magyar gyártmány Műszaki adatok Névleges hőterhelés 6,8 kW Befűthető légtér: 60-120 m3 Földgáz fogyasztás: 740 l/h PB-gáz fogyasztás: 210 l/h Hatásfok (földgáz): 87 % Kéményes füstcső átmérője: 76 mm Szélesség: 750 mm Magasság: 620 mm Mélység: 490 mm Súlya: 33 kg Színe: Bézs | FALSE | FALSE | 0 | 0 | 0 | TDL-FUT | 8
Honeywell merülő hőmérséklet érzékelőstermosztát | 55990 | Fűtés | products/futes/honeywell_fo.jpg |  | Raktáron | 5 | TDL-FUT-009 | Honeywell | Honeywell merülő hőmérséklet érzékelős termosztát 2m kapill., merülőh. nélkül 1/2" M30x1,5 10...50°C | Termékleírás és műszaki adatok Honeywell merülő hőmérséklet érzékelőstermosztát A méltán híres Honeywell 1992 óta van jelen Magyarországon termékeivel, ezzel is erősítve a hazai automatizálási és szabályozástechnikai iparágakat. Vezető szerepét innovatív megoldásainak köszönheti, melyet szerte a világban különféle iparágak teljes körű kiszolgálásával érte el. A Honeywell T100RS-DA folyadéktöltetű érzékelővel ellátott radiátor termosztát termosztatikus radiátor szeleptestekhez alkalmazható. Fűtési rendszerekhez, hőmérséklet illetve zónaszabályozáshoz kialakítva. A belsejében lévő szelep a külső hőmérséklet változásokat érzékelve a folyadéktöltetű érzékelő segítségével, és a hőtágulást kihasználva nyit vagy zár a beállított hőmérséklet alapján. T100RS-DA folyadéktöltetű érzékelővel ellátott radiátor termosztát. Belső menetes csatlakozással Kézi szabályozású kivitel Folyadéktöltetű hőmérséklet elem Távérzékelővel illetve becsavarozható érzékelővel Egyutú, illetve kétutú szelepekre egyaránt szerelhető. Rendszer ürítése nélkül elvégezhető a termosztát cseréje. Gyors reagálású érzékelő Szabályozhatósága kimagaslóan pontos Túlhevülés elleni védelem A megfelelő hőmérséklet beállításához 1-től 5-ig számozott szabályozási skálával rendelkezik. Fűtési rendszerekhez, hőmérséklet szabályozáshoz. Egyszerű szerelést igényel Kiváló minőség A kép csupán illusztráció! Műszaki adatok Méret: 244x82x54 mm Zárási méret: 11,5 mm Beállítási tartomány: 10-50 °C Szín: Fehér Szeleptest-fej csatlakozás: M30 x 1,5 Kapilláris cső hossza: 2 m Hőmérséklet skála: 1-12 Maximum közeghőmérséklet: 120 °C Üzemi nyomás: maximum 10 bar Nyomásesés: maximum 1,2 bar Reakcióidő: 5 s Túlhevülés elleni védelem: 40K-nel a beállított érték felett Merülőhüvely anyaga: Nikkelezett sárgaréz Hollandi anyaga: Nikkelezett sárgaréz Ház anyaga: Műanyag Kézikerék anyaga: Műanyag | FALSE | FALSE | 0 | 0 | 0 | TDL-FUT | 9
Napkollektor KIT | 669990 | Fűtés | products/futes/emmeti_fo.jpg |  | Raktáron | 2 | TDL-FUT-010 | Emmeti | Napkollektor KIT 150 literes tartállyal NVSN1S/150 | Termékleírás és műszaki adatok Kisebb vízfogyasztású családi házakhoz, vagy hétvégi házakhoz, nyaralókhoz javasolt napkollektoros rendszer. A napkollektorok a tároló teljes térfogatát fel tudják fűteni. NVSN1S 150 természetes keringtetésű napkollektoros készlet, amely a következőket tartalmazza: - 1 db napkollektor - Üvegbevonatú duplafalú acél tartály - Univerzális rögzítőrendszer lapostetőre történő szereléshez (kb. 45°-os lejtés) Telepítőkészlet tartalma: - 1 db 5 literes propilénglikol csomag - 3 bar-os biztonsági szelep (napkollektor kör) - 6 bar-os biztonsági szelep (használati melegvíz kör) - szigetelt rozsdamentes acélcsövek az elosztó-tároló tartály csatlakoztatásához - hidraulikus szerelvények és rögzítő csavarok A napkollektor műszaki adatai - Abszorber: alumínium szelektív felülettel, vastagság 0,5 mm - Burkolat: 4 mm vastag edzett üveg - Méretek (H x Ma x Mé): 2040 x 1040 x 88 mm - Bruttó felület: 2,11 m2 - Nettó felület: 1,91 m2 - Csatlakozások (4 db rézcső): Ø22 mm - Max. Üzemi nyomás: 10 bar - Stagnálási hőmérséklet: 195 °C - Üres tömeg: 38 kg A tartály műszaki adatai - Méretek (H x átmérő): 1055 x Ø580 mm - Anyag: edzett acél - Hasznos térfogat: 152 liter - Védelem: 2 magnéziumanód - 1,5 kW elektromos ellenállással felszerelve - Oldalsó ellenőrző peremmel felszerelve - Háztartási kör max. nyomása: 6 bar - Szolár kör max. nyomása: 3 bar - Csatlakozások: G 3/4" F - Disszipáció: 54 W - Energiahatékonysági osztály: B - Üres tömeg: 67 kg A teljes készlet műszaki adatai - Hőátadó folyadék térfogata 9,45 liter - Megfelel az UNI EN 12976 szabványnak - Solar Keymark tanúsítvány | FALSE | FALSE | 0 | 0 | 0 | TDL-FUT | 10
Gree mono split klíma szett kazettás 12.1 kW | 1300990 | Hűtés | products/hutes/gree_mono_fo.jpg | products/hutes/gree_mono_1.jpg | Raktáron | 1 | TDL-HUT-001 | Gree | Gree mono split klíma szett kazettás 12.1 kW | Termékleírás és műszaki adatok Gree mono split klíma szett kazettás 12.1 kW A Gree kazettás mono split klímaszett elegánsan az álmennyezet síkjába simul, így csak a diszkrét befúvórácsok látszanak, a tér esztétikája érintetlen marad. Négyirányú (360°-ig terjedő) légbefúvása és egyenként vezérelhető lamellái egyenletesen osztják el a levegőt, elkerülve a huzatérzetet és a „holttereket”. A többfokozatú ventilátor, a lengő zsaluk és a beépített kondenzvíz-szivattyú csendes, finoman szabályozható működést tesznek lehetővé, miközben a készülék karbantartása is egyszerű marad. Opcionálisan frisslevegő-becsatlakoztatás és különböző vezérlési módok (vezetékes vagy infra távvezérlő, akár okoseszközös irányítás) is elérhetők, így a rendszer könnyen illeszthető a használati igényekhez. A korszerű invertertechnológia és a környezetkímélő hűtőközeg (R32) energiatudatos működést biztosít, miközben a megbízható konstrukció hosszú távú, problémamentes üzemet ígér. Sokoldalú választás nagyobb vagy tagolt terek – irodák, üzletek, éttermek, konferenciatermek – klimatizálására, ahol fontos a láthatatlan jelenlét és az egyenletes komfort. Főbb jellemzők G10 inverteres kompresszor: folyamatos, precíz teljesítményszabályozás 360°-os légterelés: egységes légeloszlás a mennyezeti kazettabelső minden irányába I-Feel mód: a távirányítóba épített hőmérséklet-érzékelő a felhasználó környezetét követi Turbo mód: maximális ventilátor-sebesség a gyors komfort-igény kielégítéséhez Silent/Night üzemmód: alacsony zajszintű működés a zavartalan pihenésért 8 °C temperáló (fagymentesítő) üzemmód ritkán használt helyiségek védelmére Cold Plasma ionizátor-szűrő a finompor és kellemetlen szagok semlegesítésére Smart Defrost: automatikus kültéri egység jégtelenítés a folyamatos működésért Wi-Fi Ready: gyári előkészítés a távvezérléshez a Smart Gree app-on keresztül Öndiagnosztika és Child Lock: hibakód-kijelzés és gyermekzár a biztonságos üzemeltetésért Child Lock: távirányító gombzár a véletlen / gyermekkezek elleni védelemhez A kép csupán illusztráció! Műszaki adatok Hűtőteljesítmény: 12,1 kW Fűtőteljesítmény: 13,5 kW Energiaosztály (hűtés / fűtés): A++ / A+ SEER / SCOP: 6,1 / 4,1 Hűtőközeg: R32 Működési tartomány: hűtés −20 … +52 °C, fűtés −20 … +24 °C Csőméret (folyadék / gáz): 10 / 16 Max. csőhossz: 75 m Magasságkülönbség (beltéri–kültéri): 30 m Beltéri egység méretei (Sz × Ma × Mé): 840x840x240 mm Beltéri zajszint: 36/35/33/31 dB(A) Beltéri tömeg: 23 kg Kültéri egység méretei (Sz × Ma × Mé): 940x820x370 mm Kültéri zajszint: 58 dB(A) Kültéri tömeg: 66 kg Garancia: 3 év | FALSE | FALSE | 0 | 0 | 0 | TDL-HUT | 1
Samsung AR35 mono split klíma szett 3.5 kW | 136990 | Hűtés | products/hutes/samsung_ar35_fo.jpg | products/hutes/samsung_ar35_1.jpg¦products/hutes/samsung_ar35_2.jpg | Raktáron | 3 | TDL-HUT-002 | Samsung | Samsung AR35 mono split klíma szett 3.5 kW (AR12TXHQASINEU+AR12TXHQASIXEU) | Termékleírás és műszaki adatok Samsung AR35 mono split klíma szett 3.5 kW Használja otthona megfelelő hőmérsékletének megtartására a Samsung AR35 inverteres, alacsony energiafelhasználású klímát. Gyakori ki- és bekapcsolás nélkül is fenntartja a megfelelő hőmérsékletet, ennek köszönhetően alacsonyabb a hőingadozás. A Good Sleep üzemmód tökéletes környezetet biztosít az alváshoz, mivel az eszköz automatikusan szabályozza és beállítja a hőmérsékletet, nem beszélve arról ,hogy ezen módnak kevesebb energiát használ fel. Biztosítsa a tiszta és friss levegőt a HD Filter segítségével. A filter a por, a szennyeződések és az allergének (például a pollen, a penész és a szőrzet) szűrésében bizonyul a leghatékonyabbnak. Ráadásul mosható, így a következő használat előtt elegendő egy gyors öblítés vízben. 2-Way Auto Swing funkció gyors és egyenletes eloszlást biztosít a helyiségben. Igény szerint minden irányba fúj hideg vagy meleg levegőt a lehető legnagyobb kényelem érdekében Good Sleep funkció automatikusan szabályozza és finomhangolja a hőfokot, így minden alvásciklushoz ideális körülményeket teremt Győződjön meg róla, hogy a levegő, amit beszív, tiszta és friss legyen. Ez a HD Filter miatt nem jelent problémát Az inverteres technológia egyenletes energiát szolgáltat, mérsékli a villanyszámlát, és emeli a komfortérzetet Fast Cooling & Heating funkció, a gyors hűtés és fűtés révén a helyiségek hamar elérik a kívánt hőmérsékletet Beépített anti-korrozív bevonat biztosít hosszabb élettartamot a kültéri egységen Áramkimaradás esetén az előző beállítások szerint működik tovább R32 környezetbarát hűtőközeggel töltve H-tarifa igénylésére jogosít Szobahőmérséklet kijelző Kijelző ki/be kapcsolása Esztétkius megjelenés Párementesítő funkció Automatikus üzemmód Ventilátor üzemmód Hosszú élettartam 24 órás időzítő Kiváló minőség A kép csupán illusztráció! Műszaki adatok Hűtési teljesítmény: 3,52 kW Fűtési teljesítmény: 3,81 kW Beltéri egység szélessége: 880 mm Beltéri egység magassága: 360 mm Beltéri egység mélysége: 285 mm Kültéri egység szélessége: 835 mm Kültéri egység magassága: 540 mm Kültéri egység mélysége: 300 mm Beltéri egység bruttó tömege: 11,5 kg Kültéri egység bruttó tömege: 25,5 kg Beltéri egység nettó tömege: 8,1 kg Kültéri egység nettó tömege: 23,2 kg Fűtési energiahatékonysági osztály „melegebb” fűtési szezonban (osztály) (A+++ - D): A+ Fűtés energiahatékonysági osztálya „átlagos” fűtési szezonban (osztály) (A+++ - D): A Hűtőközeg típusa: R32 (fluortartalmú üvegházhatású gázokat tartalmaz, GWP=675) Fűtés energiahatékonysági osztálya „melegebb” fűtési szezonban: 4,0 W/W Fűtés energiahatékonysági osztálya „átlagos” fűtési szezonban: 3,9 W/W Hűtés energiahatékonysági osztálya (osztály) (A+++ - D): A++ Környezeti hőmérséklet alsó határértéke (fűtés): -15 ~ 24 ℃ Légáram-szabályozás fokozatszáma (hűtés/ventilátor): 3/3 S.C.O.P. (Energiahatékonyság fűtés üzemmódban): 3,9 W/W S.E.E.R. (Energiahatékonyság hűtés üzemmódban): 6,1 W/W Töltési mennyiség (20/40/40Hft cső nélkül): 130/240/260 Külső hőmérséklet alsó határértéke (hűtés): -10 ~ 46 ℃ Lamellaszabályozás (balra/jobbra): COP (Fűtés, Btu/hW) Beltéri zajszint hűtés esetén: 55 dBA Kültéri zajszint hűtés esetén: 65 dBA Áramforrás: 1 / 220-240 / 50 Ø//V/Hz Automata lamellaszabályozás(fel/le) Üzemi áramfelvétel (hűtés): 5,27 A Üzemi áramfelvétel (fűtés): 4,73 A SVC szelep (Folyadék (ODxL)): 6,35 Csövek magassága (maximum): 10 m Energiafogyasztás (hűtés): 1213 W Energiafogyasztás (fűtés): 1088 W Csövezés hossza (maximum): 25 m SVC szelep (Gáz (ODxL)): 9,52 Páramentesítés: 1,2 l/óra | FALSE | FALSE | 0 | 0 | 0 | TDL-HUT | 2
Samsung WindFree Comfort S2 mono split klíma szett 6.5 kW | 950990 | Hűtés | products/hutes/samsung_windf_fo.jpg | products/hutes/samsung_windf_1.jpg¦products/hutes/samsung_windf_2.jpg | Raktáron | 1 | TDL-HUT-003 | Samsung | Samsung WindFree Comfort S2 mono split klíma szett 6.5 kW (AR60F24C1AWNEU+AR60F24C1AWXEU) | Termékleírás és műszaki adatok Samsung WindFree Comfort S2 mono split klíma szett 6.5 kW A Samsung WindFree Comfort S2 mono split klíma a huzatérzet nélküli hűtés élményét kínálja: a levegő finom, alig érezhető áramlással terül szét a helyiségben, így a komfortérzet nem a hideg levegő közvetlen fújásán, hanem az egyenletes hőmérséklet-eloszlásán alapul. A készülék intelligens vezérlése folyamatosan figyeli a környezetet, és ennek megfelelően szabályozza a működést, hogy kiegyensúlyozott klímát tartson fenn, miközben a zajszint és az energiafelhasználás is visszafogott marad. A gyors reagálású hűtési módok a legmelegebb időszakokban is gyors enyhülést adnak, majd automatikusan átadják a helyüket a csendes, huzatmentes üzemnek. A beltéri levegő minőségét többfokozatú szűrés támogatja, amely segít a por, az allergének és a kellemetlen szagok csökkentésében. A modern távvezérlési lehetőségek – például egy okostelefonos alkalmazás – révén a felhasználó bárhonnan ellenőrizheti és módosíthatja a beállításokat. A letisztult forma és a kompakt kialakítás könnyen illeszthető különféle enteriőrökbe, legyen szó lakásról vagy irodáról. Ez a leírás minden WindFree Comfort S2 változatra érvényes, függetlenül a teljesítménykategóriától vagy egyedi konfigurációtól. Főbb jellemzők WindFree™ üzemmód: Lágy, huzatmentes hűsítés a 23 000 mikron-nagyságú légnyílásokon keresztül Tri-Care szűrő: Antibakteriális és finomportszűrő az allergének (pollen, penész, állati szőr) ellen AI Auto Comfort: Szenzorokkal optimalizált hőmérséklet- és légáramlás-beállítás Fast Cooling & Heating: Digital Inverter Boost technológia a gyors hűtésért és fűtésért Wi-Fi & SmartThings Energy: Távoli vezérlés, ütemezés és energiamonitorozás okostelefonról DuraFin™ Plus: Korrózióálló bevonat a kültéri egységen a hosszabb élettartamért Áramkimaradás-mentés: Utolsó beállítások visszaállítása újrainduláskor 24 órás időzítő: Rugalmas be- és kikapcsolási ütemezés Párologtató-szárítás (Dry) funkció H-tarifa igénylésére jogosít (szakmai telepítés esetén) Szobahőmérséklet-kijelző és kijelző ki/be kapcsolása Kiváló minőségű kialakítás A kép csupán illusztráció! Műszaki adatok Hűtési teljesítmény: 6,5 kW (5 590 kcal/h) Fűtési teljesítmény: 7,4 kW (6 304 kcal/h) Energiaosztály (hűtés): A++ Energiaosztály (fűtés): A+ SEER: 7,0 W/W SCOP: 4,3 W/W Hűtőközeg: R32 Beltéri egység mérete (Sz × Ma × Mé): 1 055 × 299 × 215 mm Kültéri egység mérete (Sz × Ma × Mé): 880 × 638 × 310 mm Beltéri egység nettó tömege: 12,3 kg Beltéri egység bruttó tömege: 14 kg (csomagolással) Kültéri egység nettó tömege: 38,6 kg Kültéri egység bruttó tömege: 39,1 kg (csomagolással) Összes nettó tömeg: 50,9 kg Összes bruttó tömeg: 53 kg Beltéri zajszint (min.): 26 dB(A) Beltéri zajszint (max.): 45 dB(A) Kültéri zajszint (min.): 45 dB(A) Kültéri zajszint (max.): 54 dB(A) Üzemi hőmérséklet tartomány (hűtés): –10 °C – +46 °C Üzemi hőmérséklet tartomány (fűtés): –15 °C – +24 °C Légszállítás (beltéri, max.): 17,6 m³/perc Lamella-állítás: Automatikus (vízszintes és függőleges) Ventilátor fokozatok (beltéri): 3 (hűtés) / 3 (ventilátor) Csövezés hossza (max.): 30 m (magasságkülönbség: 15 m) Áramforrás: 1 fázis / 220–240 V / 50 Hz Telepítési garancia: 24 hónap | FALSE | FALSE | 0 | 0 | 0 | TDL-HUT | 3
Hisense New Comfort multi split beltéri egység 2,0 kW, WiFi | 87990 | Hűtés | products/hutes/hisense_bel_fo.jpg |  | Raktáron | 6 | TDL-HUT-004 | Hisense | Hisense New Comfort multi split beltéri egység 2,0 kW, WiFi (HISENSE-DJ20YD00G) | Termékleírás és műszaki adatok Hisense New Comfort multi split beltéri egység 2,0 kW, WiFi A Hisense New Comfort multi split beltéri egység letisztult, kompakt formával simul bele bármely helyiség stílusába, miközben diszkréten gondoskodik a kellemes hőérzetről. Beépített WiFi-nek köszönhetően bárhonnan vezérelheted: finomhangolhatod a hőmérsékletet, időzítheted a működést vagy ellenőrizheted az aktuális állapotot egyetlen alkalmazással. A kifúvás lágy és egyenletes, ezért nincs huzatérzet, csak harmonikus komfort akár munka, pihenés vagy alvás közben is. Halk működése és könnyen kezelhető, intuitív felülete hosszú távon is kényelmessé teszi a használatot, a megbízható konstrukció pedig gondtalan üzemet ígér a multi split rendszer részeként. Főbb jellemzők Okos üzemmód (Smart Mode) az automatikus, terheléshez igazodó teljesítményszabályozásért I Feel érzékelő a távirányítón mért hőmérséklet pontos követéséhez Motoros, 4D légterelő lamellák (függőleges és vízszintes automatikus állítás) Turbo funkció a gyors hűtés/fűtés érdekében Négy alvási profil a zavartalan éjszakai működéshez Időzítő programozás ki- és bekapcsoláshoz Automatikus újraindítás áramszünet után Kijelző elsötétítés az éjszakai nyugalomhoz Beépített UVC-sterilizáció az egészségesebb levegőért Wi‑Fi vezérlés (Hisense Connect App, Alexa/Google Assistant kompatibilis) Multi split kompatibilitás: akár 5 beltéri egység egy kültérihez A kép csupán illusztráció! Műszaki adatok Névleges hűtőteljesítmény: 2,1 kW Névleges fűtőteljesítmény: 2,5 kW Légszállítás: 8,3 m³/min (≈ 498 m³/h) Zajszint (hangnyomás): 26 – 39 dB(A) Hűtőközeg: R‑32 Csőcsatlakozás (folyékony/gáz): 6,35 mm / 9,53 mm Méretek (Sz×Ma×Mé): 815 × 275 × 210 mm Tömeg (nettó): 8,5 kg Vezérlés: Infra távirányító; opcionális Wi‑Fi modul (AEH‑W4E1) Hisense Connect App támogatással Garancia: 3 év | FALSE | FALSE | 0 | 0 | 0 | TDL-HUT | 4
Gree Moma mobilklíma | 225990 | Hűtés | products/hutes/gree_moma_fo.jpg |  | Raktáron | 2 | TDL-HUT-005 | Gree | Gree Moma mobilklíma, időzítés, LCD kijelző, infra távirányító, WiFi, hőszivattyús (GPH12AN-K5NNA1A) | Termékleírás és műszaki adatok Gree Moma mobilklíma Az 1991-ben Kínában alapított Gree napjainkra a világ első számú klímamárkája lett. Berendezései már több mint 200 országban megvásárolhatók. 16 gyártócsarnokban, közel 1000 tesztlaboratóriumban és majdnem 100 kutatóközpontban fejlesztik és gyártják termékeiket, minden fogyasztói igényt kielégítő készülék előállítására és minél jobb minőségre törekedve. A világ legnagyobb darabszámban értékesített légkondicionáló márkája, mely számos díjban és elismerésben is részesült. A kompakt kialakítású Gree Moma mobilklíma hűtésre és fűtésre egyaránt használható. A felszerelt görgőknek köszönhetően könnyedén mozgatható. Wi-Fi vezérlése biztosítja, hogy az okostelefonjára telepített Gree+ applikáció segítségével, távolról is könnyedén szabályozhatja, ki- és bekapcsolhatja. Amennyiben olyan ingatlanban kerül telepítésre, melyet hosszabb ideig nem használnak, a 8 °C-os temperálással megakadályozza a vizes rendszerek elfagyását a téli időszakban. Négyféle üzemmód közül választhatja ki az Önnek leginkább megfelelőt: Hűtés, Fűtés, Szárítás és Automata üzemmód. Hűtés üzemmódban amennyiben a helyiségben lévő hőmérséklet magasabb, mint a beállított, kívánt hőmérséklet, abban az esetben a kompresszor üzemel és hűt a készülék. Azonban, ha alacsonyabb, akkor a kompresszor áll és csak a befúvó ventilátor motorja működik. Fűtés üzemmódnál ugyanez a működés jellemzi a készüléket: ha a beállított hőmérséklet alacsonyabb, mint a helyiségben lévő hőmérséklet, akkor a kompresszor áll és csak a befúvó ventilátor motorja működik. Szárítás üzemmód esetén ha a helyiségben lévő hőmérséklet alacsonyabb mint a beállított hőmérséklet, akkor a kompresszor és az egység ventilátorai leállnak. Ha a helyiségben lévő hőmérséklet +/- 2 °C-kal a beállított hőmérséklet körül van, a légkondicionáló párátlanítja a levegőt. Automata üzemmódban pedig a berendezés a helyiség hőmérsékletétől függően automatikusan kapcsol hűtés, fűtés vagy ventilátor üzemmódba. Hűtés és szárítás üzemmódban kondenzvíz keletkezik, amely a mobilklíma beépített tartályába kerül. Ezt a készülék kondenzátora elpárologtatja és a meleg levegővel a szabadba juttatja. Azonban ha a tartály megtelik, a gumi dugó kihúzásával lehet leereszteni az összegyűlt vizet. Magas páratartalom esetén megoldható a folyamatos kondenzvíz elvezetés az alsó és a közép leeresztő segítségével. A klíma működése közben keletkező kondenzációs hőt, amit a beltérben nem lehet hasznosítani, ki kell vezetni a helyiségből, mely könnyedén megoldható a készülékhez kapott csővel. Görgőkkel felszerelt mobilklíma beépített Wi-Fi-vel Bekapcsolt éjszakai üzemmód esetén hűtés vagy szárítás üzemmódban a beállított hőmérséklet automatikusan 1 órán belül 1 °C-kal növekszik, 2 órán belül pedig 2 °C-kal A Turbo hűtés/fűtés által rövidebb idő alatt hűti le/fűti fel a helyiséget Áramkimaradás esetén az előző beállítások szerint működik tovább Ki- és bekapcsolása 24 órás intervallumon belül időzíthető Bekapcsolható a légterelő automatikus fel-le mozgása Széles és függőleges légterelést tesz lehetővé Széles feszültségtartományban képes üzemelni Szűrői egyszerűen kivehetők és tisztíthatók Több ventilátor fokozattal rendelkezik Billentyűzet zár kapcsolható be Öndiagnózis probléma esetén Hosszú élettartam Kiváló minőség 36 hónap teljes körű jótállási idő Fűtési energiahatékonysági besorolás: A Hűtési energiahatékonysági besorolás: A A csomag tartalma: Gree Moma mobilklíma 150 mm átmérőjű flexibilis cső 150 mm átmérőjű csővég (2 darab) 50 cm hosszú vízelvezető cső Távirányító elemmel A kép csupán illusztráció! Műszaki adatok Magasság: 835 mm Szélesség: 405 mm Mélység: 385 mm Hűtőteljesítmény: 3,5 kW Fűtőteljesítmény: 3,5 kW E.E.R. (Energiahatékonysági hányados): 2,6 W/W C.O.P (Teljesítményhányados): 3,1 W/W Működési tartomány - hűtés: 16 - 35 °C Működési tartomány - fűtés: 10 - 27 °C Teljesítményfelvétel- hűtés: 1345 W Teljesítményfelvétel - fűtés: 1130 W Maximális áramfelvétel: 8,4 A Zajszint: 53/51/49 dB (A) Feszültség: 220 - 240 V Hűtőközeg: R290 Súly: 36 kg | FALSE | FALSE | 0 | 0 | 0 | TDL-HUT | 5
Gree ablakklíma | 249990 | Hűtés | products/hutes/gree_ablak_fo.jpg | products/hutes/gree_ablak_1.jpg¦products/hutes/gree_ablak_2.jpg | Raktáron | 2 | TDL-HUT-006 | Gree | Gree ablakklíma, infra távirányító, programozható, csak hűtés (GJC09AF-E6RNB3A) | Termékleírás és műszaki adatok Gree ablakklíma Az 1991-ben Kínában alapított Gree napjainkra a világ első számú klímamárkája lett. Berendezései már több mint 200 országban megvásárolhatók. 16 gyártócsarnokban, közel 1000 tesztlaboratóriumban és majdnem 100 kutatóközpontban fejlesztik és gyártják termékeiket, minden fogyasztói igényt kielégítő készülék előállítására és minél jobb minőségre törekedve. A világ legnagyobb darabszámban értékesített légkondicionáló márkája, mely számos díjban és elismerésben is részesült. A Gree ablakklíma kiválóan alkalmas hűtésre. Háromféle üzemmód közül választhatja ki az Önnek leginkább megfelelőt: Hűtés, Párátlanítás és Automata üzemmód. Hűtés üzemmódban amennyiben a helyiségben lévő hőmérséklet magasabb, mint a beállított, kívánt hőmérséklet, abban az esetben a kompresszor üzemel és hűt a készülék. Azonban, ha alacsonyabb, akkor a kompresszor áll és csak a beltéri egység ventilátor motorja működik. Párátlanítás üzemmód esetén ha a helyiségben lévő hőmérséklet alacsonyabb mint a beállított hőmérséklet, akkor a kompresszor, a kültéri és a beltéri egység ventilátor motorja leáll. Ha a helyiségben lévő hőmérséklet +/- 2 °C-kal a beállított hőmérséklet körül van, a légkondicionáló párátlanítja a levegőt. Automata üzemmódban pedig a berendezés a helyiség hőmérsékletétől függően automatikusan kapcsol hűtés vagy ventilátor üzemmódba. Csak hűtésre alkalmazható ablakklíma Több áram- és hűtőköri védelemmel is rendelkezik a biztonságos működés érdekében Bekapcsolt éjszakai üzemmód esetén a beállított hőmérséklet automatikusan 1 órán belül 1 °C-kal növekszik, 2 órán belül pedig 2 °C-kal Ki- és bekapcsolása napi egyszer, 24 órás intervallumon belül időzíthető Áramkimaradás esetén az előző beállítások szerint működik tovább Széles feszültségtartományban képes üzemelni Szűrői egyszerűen kivehetők és tisztíthatók Több ventilátor fokozattal rendelkezik Függőleges légterelést tesz lehetővé Billentyűzet zár kapcsolható be LED kijelzővel ellátott készülék Öndiagnózis probléma esetén Hosszú élettartam Kiváló minőség 36 hónap teljes körű jótállási idő Hűtési energiahatékonysági besorolás: A++ A kép csupán illusztráció! Műszaki adatok Szélesség: 560 mm Magasság: 375 mm Mélység: 708 mm Hűtőteljesítmény: 2,7 kW Hűtőközeg: R32 E.E.R. (Energiahatékonysági hányados)): 3,45 W/W Beltéri zajszint: 50/48/46 dB (A) Kültéri zajszint: 56/54/52 dB (A) Teljesítményfelvétel: 782 W Működési tartomány: 16 - 43 °C Maximális áramfelvétel: 5,5 A Feszültség: 220 - 240 V Súly: 43 kg | FALSE | FALSE | 0 | 0 | 0 | TDL-HUT | 6
Fisher Black 3.51 kW oldalfali split klíma | 319990 | Hűtés | products/hutes/fisher_black_fo.jpg | products/hutes/fisher_black_1.jpg¦products/hutes/fisher_black_2.jpg¦products/hutes/fisher_black_3.jpg | Raktáron | 1 | TDL-HUT-007 | Fisher | Fisher Black mono split klíma szett 3.51 kW (FSAIF-BL-121FE3/FSOAIF-BL-121FE3) | Termékleírás és műszaki adatok Fisher Black 3.51 kW oldalfali split klíma A Fisher Black sorozat matt fekete, tükrös hatású előlapjával dizájnelemként illeszkedik a belső térbe, miközben a megszokott, gazdag felszereltséget hozza. Az inverteres vezérlés finoman szabályozza a teljesítményt, a beépített Wi‑Fi-nek köszönhetően pedig mobilról is állítható a készülék; elérhető több kényelmi mód (csendes/éjszakai, ECO), valamint automatikus újraindulás. A hőcserélő szárító–öntisztító programja, az UV‑sterilizáló egység és a különféle szűrők (például ezüstionos) a higiénikus működést támogatják, a tálcafűtés pedig a téli üzembiztonságot növeli. Ez a leírás a teljes Fisher Black mono split családra – így a megadott beltéri–kültéri párosra is – érvényes, konkrét műszaki adatok feltüntetése nélkül. Főbb jellemzők: Design: Elegáns fekete színű, tükrös előlappal rendelkező készülék, amely modern megjelenést biztosít bármely helyiségben. Inverteres technológia: Energiatakarékos működés és csendes üzemeltetés. Cold Plasma szűrő: A levegő tisztítása és frissítése érdekében. UV sterilizáló: A levegőben lévő baktériumok és vírusok csökkentése. Automatikus tisztítás: A beltéri egység önállóan tisztítja a hőcserélőt, megelőzve a penészesedést és a baktériumok elszaporodását. Téliesített kültéri egység: Akár -25 °C-ig is képes fűteni, ideális téli használatra is. ECO üzemmód: Csökkenti az energiafogyasztást, miközben fenntartja a kívánt hőmérsékletet. Jet Cool funkció: Gyors hűtés a kívánt hőmérséklet gyors eléréséhez. 8°C temperálás: Megakadályozza a helyiség túlzott lehűlését, ideális téli hónapokban. Időzítő és automatikus újraindulás: Rugalmas működés és kényelmes használat. A kép csupán illusztráció! Műszaki adatok: Hűtőteljesítmény: 3,51 kW Fűtőteljesítmény: 3,8 kW Energiaosztály hűtés: A+++ Energiaosztály fűtés: A++ SEER (hűtési hatékonyság): 8,5 SCOP (fűtési hatékonyság): 4,6 Hűtőközeg: R32 Elektromos teljesítmény: 3,5 kW Működési tartomány (hűtés): -15 °C – +53 °C Működési tartomány (fűtés): -25 °C – +30 °C Beltéri egység méretei (Sz x Ma x Mé): 820 × 306 × 195 mm Kültéri egység méretei (Sz x Ma x Mé): 795 × 549 × 305 mm Kültéri zajszint: 53 dB(A) Beltéri zajszint: 22–43 dB(A) Wi-Fi vezérlés: Igen Garancia: 6 év Súly(beltéri/kültéri): 9,5/25 kg | FALSE | FALSE | 0 | 0 | 0 | TDL-HUT | 7
Haier Serene White R32 mono split klíma szett 2.6 kW | 349990 | Hűtés | products/hutes/haier_serene_fo.jpg | products/hutes/haier_serene_1.jpg¦products/hutes/haier_serene_2.jpg¦products/hutes/haier_serene_3.jpg | Raktáron | 1 | TDL-HUT-008 | Haier | Haier Serene White R32 mono split klíma szett 2.6 kW (AS25SBBHRA-MW / 1U25DEBFRA-SH) | Termékleírás és műszaki adatok Haier Serene White R32 mono split klíma szett 2.6 kW A Haier Serene White R32 mono split klíma szett prémium kategóriás, fehér kivitelű berendezés, amely modern megjelenésével és fejlett technológiájával emeli a helyiség komfortját. A 2,6 kW névleges hűtőteljesítmény ideálissá teszi kisebb és közepes méretű szobák, irodák vagy nappalik klimatizálására. Inverteres működésének köszönhetően energiatakarékosan szabályozza a teljesítményt, miközben csendes és egyenletes hőmérsékletet biztosít. A készülék A+++ hűtési energiaosztályba sorolt, így hatékony megoldást kínál a nyári időszakban. A gyárilag beépített Wi-Fi vezérlés segítségével a klíma okostelefonról is kényelmesen irányítható. Az UVC Plus sterilizáló rendszer és az 56°C Steri-Clean öntisztító funkció hozzájárul a tisztább, egészségesebb beltéri levegőhöz. A Coanda Plus légáram-technológia egyenletesebb levegőelosztást biztosít, míg az I FEEL funkció a távirányító érzékelője alapján optimalizálja a működést. A beépített csepptálcafűtés segíti a téli üzembiztos használatot, ezért a modell téliesített kivitelnek tekinthető. Halk működése miatt hálószobába vagy pihenőhelyiségbe is kiváló választás. A Serene White ideális azok számára, akik a teljesítmény mellett a különleges dizájnt és a korszerű kényelmi funkciókat is fontosnak tartják. Főbb jellemzők Fehér prémium kivitel Oldalfali inverteres split klíma szett Beépített Wi-Fi vezérlés UVC Plus sterilizáló rendszer 56°C Steri-Clean öntisztító funkció Coanda Plus légáram-technológia I FEEL intelligens hőmérséklet-szabályzás Csepptálcafűtés Téliesített kivitel Halk működés Automatikus újraindítás 3D légáram Blue Fin korrózióálló bevonat Anti-Mold funkció A kép csupán illusztráció! Műszaki adatok Beltéri egység: AS25SBBHRA-MB Kültéri egység: 1U25DEBFRA-SH Névleges hűtőteljesítmény: 2,6 kW Hűtési teljesítmény tartomány: 0,8 - 3,4 kW Névleges fűtőteljesítmény: 3,0 kW Fűtési teljesítmény tartomány: 0,7 - 3,7 kW SEER: 8,8 SCOP: 4,6 Energiaosztály hűtés/fűtés: A+++/A++ Tápellátás: 1 fázis / 220-240 V / 50 Hz Biztosíték: 10 A Beltéri méret (szé x ma x mé): 812 x 203 x 296 mm Kültéri méret (szé x ma x mé): 753 x 549 x 275 mm Beltéri nettó tömeg: 8,8 kg Kültéri nettó tömeg: 22,4 kg Hangnyomásszint beltéri: 38 / 33 / 27 / 19 dB(A) Hangnyomásszint kültéri: 58 dB(A) Hűtőközeg: R32 Hűtőközeg töltet: 0,54 kg Csőméret folyadék/gáz: 6 / 10 mm Maximális csőhossz / szintkülönbség: 20 / 10 m Működési tartomány hűtés: -20 ~ +43 °C Működési tartomány fűtés: -20 ~ +24 °C | FALSE | FALSE | 0 | 0 | 0 | TDL-HUT | 8
Gree Dark Pro multi split klíma beltéri egység | 129990 | Hűtés | products/hutes/gree_dark_fo.jpg | products/hutes/gree_dark_1.jpg¦products/hutes/gree_dark_2.jpg | Raktáron | 3 | TDL-HUT-009 | Gree | Gree Dark Pro multi split klíma beltéri egység 2.7 kW (GWH09ACCXB-K6DNA1G/I-dark) | Termékleírás és műszaki adatok Gree Dark Pro multi split klíma beltéri egység A Gree Dark Pro multi split beltéri egység elegáns, sötét felületű dizájnjával és kompakt formájával könnyen beleolvad a modern enteriőrökbe, miközben visszafogott jelenlétével nem bontja meg a tér harmóniáját. Beépített Wi‑Fi-nek köszönhetően bárhonnan vezérelhető, az I‑Feel hőmérséklet-érzékelés, az éjszakai és csendes mód, a turbó üzem, valamint az időzítés és memóriafunkció mind a személyre szabott komfortot szolgálják. A többlépcsős szűrőrendszer és a Cold Plasma technológia a levegő tisztaságáról gondoskodik, míg az automatikus öntisztítás és az intelligens leolvasztás segít megőrizni a készülék higiénikus, hatékony működését hosszú távon is. Főbb jellemzők Elegáns, matt fekete külső borítás, amely modern enteriőrökhöz illeszkedik Inverteres kompresszor a folyamatos, energiatakarékos teljesítményszabályozásért A+++ energiaosztály hűtésben és A++ fűtésben a kiemelkedő hatékonyságért Beépített Wi-Fi modul a Smart Gree mobilalkalmazáson keresztüli távoli vezérléshez Cold Plasma technológiás légszűrő a finompor és a baktériumok minimalizálásához I-Feel funkció: a távirányítóba épített érzékelő pontosan a felhasználó környezetét szabályozza Turbo mód a célhőmérséklet villámgyors eléréséhez Éjszakai/Silent üzemmód a lehető leghalkabb működésért 8 °C temperáló (fagymentesítő) üzemmód a páramentesítéshez és fagyvédelemhez Öndiagnosztika és Child Lock a megbízható és biztonságos használathoz A kép csupán illusztráció! Műszaki adatok Hűtőteljesítmény (névleges): 2,7 kW Fűtőteljesítmény (névleges): 3,0 kW Energiaosztály: A+++ (hűtés) / A++ (fűtés) SEER / SCOP: 8,5 / 4,6 Beltéri egység méretei (Sz × Ma × Mé): 889 × 294 × 212 mm Beltéri egység tömege: 11 kg Beltéri zajszint (High/Med/Low/Silent): 40 / 32 / 28 / 26 dB(A) Csőméret (folyadék / gáz): Ø 6 / Ø 10 mm Üzemi tartomány (hűtés): –15 °C – +50 °C Üzemi tartomány (fűtés): –25 °C – +30 °C | FALSE | FALSE | 0 | 0 | 0 | TDL-HUT | 9
Gree konzolos multi split klíma beltéri egység | 239990 | Hűtés | products/hutes/gree_multi_fo.jpg | products/hutes/gree_multi_1.jpg | Raktáron | 2 | TDL-HUT-010 | Gree | Gree multi split klíma beltéri konzol egység 2.7 kW (GEH09AA-K6DNA1E/I) | Termékleírás és műszaki adatok Gree konzolos multi split klíma beltéri egység Az 1991-ben Kínában alapított Gree napjainkra a világ első számú klímamárkája lett. Berendezései már több mint 200 országban megvásárolhatók. 16 gyártócsarnokban, közel 1000 tesztlaboratóriumban és majdnem 100 kutatóközpontban fejlesztik és gyártják termékeiket, minden fogyasztói igényt kielégítő készülék előállítására és minél jobb minőségre törekedve. A világ legnagyobb darabszámban értékesített légkondicionáló márkája, mely számos díjban és elismerésben is részesült. Termékei minőségét mi sem garantálja jobban, mint a lakossági oldalfali klímaberendezésekre biztosított 10 év kiterjesztett jótállás meghatározott feltételek teljesülése esetén. A Gree konzolos multi split klíma Wi-Fi vezérlése biztosítja, hogy az okostelefonjára telepített Gree+ applikáció segítségével, távolról is könnyedén szabályozhatja, ki- és bekapcsolhatja. A Gree klímák különleges funkciója az I-Feel funkció, mely által a készülék távirányítójába épített hőmérő a környezetében lévő levegő hőmérsékletét érzékeli, így a klíma a távirányító elhelyezkedéséhez igazítja a hőmérsékletet és a ventilátor sebességét. Amennyiben olyan ingatlanban kerül telepítésre, melyet hosszabb ideig nem használnak, a 8 °C-os temperálással megakadályozza a vizes rendszerek elfagyását a téli időszakban. Légkondicionáló beépített Wi-Fi-vel Széles feszültségtartományban képes üzemelni Hideg levegő befújás elleni védelemének köszönhetően fűtés üzemben a beltéri egység ventilátora csak akkor indul el, ha a hőcserélő elérte a megfelelő hőmérsékletet A távirányítóba épített hőmérő a környezetében lévő levegő hőmérsékletét érzékeli, így a klíma a távirányító elhelyezkedéséhez igazítja a hőmérsékletet és a ventilátor sebességét Közkedvelt tetőteres beépítés esetén, ahol az oldalfali beltéri egység elhelyezése nem megoldható Több áram- és hűtőköri védelemmel is rendelkezik a biztonságos működés érdekében Ki- és bekapcsolása napi egyszer, 24 órás intervallumon belül időzíthető Áramkimaradás esetén az előző beállítások szerint működik tovább A Turbo hűtés által rövidebb idő alatt hűti le a helyiséget Széles és függőleges légterelést tesz lehetővé Távirányítóján billentyűzet zár kapcsolható be Beállítható Csendes és Automata üzemmód Több fokozatú ventilátorral rendelkezik Alsó és felső légkifújása is van LED kijelzővel ellátott készülék Öndiagnózis probléma esetén Csak parapetre szerelhető Hosszú élettartam Kiváló minőség Teljes körű jótállási idő 36 hónap A kép csupán illusztráció! Műszaki adatok Szélesség: 700 mm Magasság: 600 mm Mélység: 215 mm Hűtőteljesítmény: 2,8 kW Fűtőteljesítmény: 2,9 kW Zajszint: 40/36/34/32/30/26/23 dB (A) Csőméret folyadék/gőz: 6/10 mm Hűtőközeg: R32 Súly: 15,5 kg | FALSE | FALSE | 0 | 0 | 0 | TDL-HUT | 10
Geberit Duofix készlet fali WC szerelőelemhez | 129990 | Víz | products/viz/geberit_duofix_fo.jpg | products/viz/geberit_duofix_1.jpg¦products/viz/geberit_duofix_2.jpg¦products/viz/geberit_duofix_3.jpg | Raktáron | 3 | TDL-VIZ-001 | Geberit | Geberit Duofix Basic WC-tartály csomag, Delta20 króm nyomólap, Selnova Square WC + ülőke (2 doboz) | Termékleírás és műszaki adatok Geberit Duofix készlet fali WC szerelőelemhez, 112 cm, Delta 12 cm-es falsík alatti öblítőtartállyal, Delta20 működtetőlap és Selnova Square fali WC Rimfree A Geberit cég Európa-szerte nagyon erős jelenléttel képviselteti magát. A szanitertechnológia terén kivívott vezető szerepét innovatív technológiáinak, fenntartható termelésének és környezettudatos szemléletének köszönheti. Geberit Duofix készlet Parapet vagy teljes belmagasságú előtétfalakba történő beépítéshez Falsík alatti öblítőtartály elölről történő működtetéssel Szerszám nélkül összeszerelhető csatlakozókönyökkel Páralecsapódás ellen szigetelt tartállyal Felül nyitott, porszórt önhordó kerettel Műanyag rögzítő talpakkal ellátva Szárazépítéshez alkalmazható Horganyzott lábbal kapható Állítható lábazattal Hosszú élettartam Kiváló minőség A kép csupán illusztráció! Szállítási terjedelem: Építési törmelék elleni védelem szervíznyíláshoz, polisztirol hab Geberit Selnova Square WC-ülőke (500.334.01.1) Geberit Selnova Square fali WC Rimfree (501.458.00.7) Geberit Delta20 működtetőlap (115.127.21.1) Sarokszelep R 1/2", adaptergyűrűvel Sarokszelep R 1/2", adaptergyűrűvel Geberit Duofix fali WC szerelőelem (111.153.00.1) PE-HD csatlakozókönyök, ø 90 mm 2 db távolságtartó rögzítőfül 2 db törmelék elleni védődugó Csatlakozókészlet, ø 90 mm PE-HD adapter, ø 90/110 mm 2 db M12-es menetes szár Zajcsökkentő készlet 2 db rögzítőfül Rögzítőanyag Műszaki adatok Keret mélysége: 120 mm Keret magassága: 1120 mm Keret szélessége: 500 mm Nyomólap színe: fényes króm Öblítővíz-mennyiség gyári beállítása: 6 és 3 liter Nagy öblítővíz-mennyiség beállítási tartománya: 4,5/6/7,5 liter Kis öblítővíz-mennyiség beállítási tartománya: 3 - 4 liter Maximális vízhőmérséklet: 25 °C Víznyomás: 0,1 - 10 bar | FALSE | FALSE | 0 | 0 | 0 | TDL-VIZ | 1
Kolo Rekord szögletes mosdó 60x45 cm | 36990 | Víz | products/viz/kolo_rekord_fo.jpg | products/viz/kolo_rekord_1.jpg¦products/viz/kolo_rekord_2.jpg¦products/viz/kolo_rekord_3.jpg | Raktáron | 10 | TDL-VIZ-002 | Kolo | Kolo Rekord bútorba ép. mosdó szögletes 60x45 | Termékleírás és műszaki adatok Kolo Rekord szögletes mosdó 60x45 cm Fürdőszobája méretétől függetlenül a Kolo széles termékkínálatában biztosan megtalálja az Önnek tetsző szanitert. Termékei között számos stílusban talál mosdókat, WC-csészéket, zuhanyszetteket, valamint fürdőszobabútorokat is, melyekkel könnyedén modernné, klasszikussá vagy eredetivé varázsolhatja fürdőszobáját. Szaniterei hosszú élettartamúak, melyet a kiváló minőségű alapanyagok és a folyamatos technológia fejlesztések garantálnak. A Kolo Rekord termékcsaládnak köszönhetően fürdőszobája korszerű, egyszerű, de mégis friss és eredeti lesz. Mosdói mélyek és a csaptelep melletti széles felület biztosítja a tisztálkodószerek elhelyezését. A kép csupán illusztráció, az ár a csaptelepet és a szifont nem tartalmazza! Bútorba építhető Szögletes forma Csaplyukkal Túlfolyóval Opcióként szifontakaróval is kombinálható (K97100) Kiváló minőség Hosszú élettartam 7 év garancia Műszaki adatok Magasság: 160 mm Szélesség: 600 mm Mélység: 450 mm Alapanyag: Kerámia Szín: Fehér Súly: 17,5 kg | FALSE | FALSE | 0 | 0 | 0 | TDL-VIZ | 2
Alföldi SAVAL 7051 59 01 piszoár hátsó bekötésű | 69990 | Víz | products/viz/alfoldi_saval_fo.jpg | products/viz/alfoldi_saval_1.jpg¦products/viz/alfoldi_saval_2.jpg¦products/viz/alfoldi_saval_3.jpg | Raktáron | 6 | TDL-VIZ-003 | Alföldi | Alföldi Saval 2.0 vizelde hátsó bekötésű (7051 59 01) szifon nélkül | Termékleírás és műszaki adatok Alföldi SAVAL 7051 59 01 piszoár hátsó bekötésű Az Alföldi termékcsalád megfelel a szaniter termékekkel szemben támasztott általános követelményeknek, mint pl. a hosszú élettartam, a könnyű tisztíthatóság, a tisztítószerekkel szembeni megfelelő ellenállóképesség, amely abban nyilvánul meg, hogy a tisztítás során a máz fénye nem tompul, és az ütéssel, illetve a hőmérsékletváltozással szembeni ellenállóképesség igen nagy.A Saval termékcsalád a fiatalos stílus kedvelőinek segít az otthonos fürdőszoba kialakításában. Formavilága esztétikusan dinamikus. A több méretben gyártott mosdók szabadon kombinálhatók a termékcsalád más elemeivel is, friss hangulatot kölcsönözve a fürdőszobának. A kép csupán illusztráció, az ár csak a piszoárt tartalmazza. Letisztult, kellemes vonalvezetés. Minden fürdőszobába megfelelően illeszkedik. Hátsó bekötésű vizelde piszoár. Rögzítése csavarozással történik. Kitűnő minőség Hosszú élettartam 10 év garancia Műszaki adatok Szükséges öblítővíz mennyisége: 2 l Rögzítőegységgel Súly: 14,1 kg Szín: Fehér | FALSE | FALSE | 0 | 0 | 0 | TDL-VIZ | 3
Jika Cubito Pure Walk-in zuhanykabin | 555990 | Víz | products/viz/jika_cubito_fo.jpg | products/viz/jika_cubito_1.jpg | Raktáron | 1 | TDL-VIZ-004 | Jika | Jika Cubito Pure Walk-in zuhanykabin, hátfalhoz, ezüst/átlátszó üveg, 79,5x90 cm ( H2694200026681 ) | Termékleírás és műszaki adatok Jika Cubito Pure Walk-in zuhanykabin, hátfalhoz, ezüst/átlátszó üveg, 1400x900 mm-es zuhanytálcához Az európai szaniter-kerámia gyártás a cseh Znojmóban kezdődött, a mai napig ebben a gyárban készülnek a Jika termékek. Az itt előállított szaniterek magukban hordozzák az évszázados cseh kerámiagyártás minden tudását. A kiváló minőségű nyersanyagoknak és a különleges gyártási technológiának köszönhetően a Jika szaniterek rendkívül tartósak és higiénikusak. A Jika, a Laufen csoport tagjaként, fontosnak tartja, hogy a magas minőséget megfizethető áron biztosítsa vásárlóiknak. A mai trendek elvárásainak tökéletesen megfelel a Jika Cubito Pure termékcsalád. Tagjait nem csak a jó használhatóság jellemzi, hanem rendkívül esztétikus megjelenés és kiváló minőség is. A kép csupán illusztráció! Walk in üvegfal, ami hátfalhoz való építésre alkalmas Kettő oldalrögzítő és támaszcsatlakozó profil és támasz a csomag tartalma Zuhanytálcához és padlófelületekre egyaránt alkalmas Különleges JIKAperla Glass felületkikészítéssel Egyszerűen tisztítható üveg felületek 140x90 cm-es zuhanytálcával kombinálható 8 mm edzett biztonsági üveggel Kiváló minőség Cseh gyártmány 5 év garancia Műszaki adatok Magasság: 2000 mm Szélesség: 794 mm Mélység: 884 mm Belépési szélesség: 606 Biztonsági üveg: 8 mm Biztonsági üveg szín: átlátszó Profil szín: króm | FALSE | FALSE | 0 | 0 | 0 | TDL-VIZ | 4
Ravak Rosa II fürdőkád 170x105 cm | 180990 | Víz | products/viz/ravak_rosa_fo.jpg | products/viz/ravak_rosa_1.jpg | Raktáron | 2 | TDL-VIZ-005 | Ravak | Ravak Rosa II akrilkád 170x105 jobbos fehér ( C421000000 ) | Termékleírás és műszaki adatok Ravak Rosa II fürdőkád 170x105 cm A Ravak az 1991-es alapítása óta a fürdőszobai termékek egyik legelismertebb gyártója lett Közép- és Kelet-Európában. Termékei között mindent megtalálhat, amire egy fürdőszobához szüksége lehet: számos termékcsalád kínál zuhanyajtókat, -kabinokat és -tálcákat, mosdókat, fürdőkádakat, csaptelepeket, valamint fürdőszobabútorokat, melyek nem csak esztétikusak, de megbízhatóak és praktikusak is. A Ravak számos stílusos és kényelmes fürdőkádat készít, melyek között biztosan rálel az Önnek leginkább megfelelőre: válogathat a modern szabadon álló fürdőkádak, az akár két személy részére is kényelmes aszimmetrikus fürdőkádak, valamint a kényelmes sarokkádak között. A Ravak kádak kiváló minőségű Lucite akrilból készülnek. Ennek köszönhetően hosszú ideig formatartóak, nem repedeznek, felületük fényes és antibakteriális. Ha fürdőszobájában nincs elég hely egy zuhanyzó kialakítására, azonban néhanapján csak egy tusolásra vágyik, a Ravak fürdőkádban ezt is megteheti. A legtöbb kád kádparavánnal kiegészíthető, így kényelmesen zuhanyozhat anélkül, hogy a víz kifröccsenésétől kellene tartania. A nagyobb kényelem és biztonság érdekében a fürdőkádhoz fejtámla és kapaszkodó is vásárolható. A design harmonizálása érdekében kombinálja a fürdőkádat a Rosa koncepció más elemeivel, például Ravak Rosa mosdóval és Ravak SB Rosa szekrénnyel. Vásárlás előtt érdemes eldönteni, hogy jobbos vagy balos verziót szeretne. Az irányát az határozza meg, hogy amennyiben a kád előtt állunk és szemben van a hosszabbik egyenes oldala, melyik oldalunkra esik a rövidebb egyenes oldal. A Rosa II kád poliuretán habbal történő merevítéssel is kapható, így még tartósabbá válik, valamint kiválóan szigeteli a hangot és a hőt, ezáltal hidromasszázs rendszer beépítésére is alkalmas, valamint lassabban hűl ki a víz. Jobbos kivitelű sarok fürdőkád Fényes, antibakteriális felület Teljes felületen optimális vastagságú A széles perem, valamint a vízszint feletti ülőke elegendő rakodófelületet biztosít Letisztult vonalvezetés, esztétikus megjelenés Kellemesen döntött hátfal Kádparavánnal bővíthető Előlappal kiegészíthető Egyszerű tisztíthatóság Kényelmes használat Hosszú élettartam Kiváló minőség Cseh gyártmány 10 év garancia a feltételek teljesülése esetén A garancia feltétele a Ravak kádlábak használata, valamint a szerelési utasításnak megfelelő telepítés. A következő kádparavánnal kombinálható: CVSK1 kádparaván VSK2 kádparaván Amennyiben kádparavánnal kombinálja a fürdőkádat, abban az esetben a rozsdamentes acél kapaszkodó nem használható. A kép csupán illusztráció! Műszaki adatok Méret: 170x105 cm Űrtartalom: 260 l Anyaga: Öntött akril (PMMA) Merevítés: Üvegszállal erősített műgyanta Szín: Fehér Súly: 32 kg | FALSE | FALSE | 0 | 0 | 0 | TDL-VIZ | 5
Wellis Dublo Hydro™ hidromasszázs kád, csaptelep nélkül | 578990 | Víz | products/viz/wellis_dublo_fo.jpg | products/viz/wellis_dublo_1.jpg¦products/viz/wellis_dublo_2.jpg | Raktáron | 1 | TDL-VIZ-006 | Wellis | Wellis Dublo Hydro™, hidromasszázs kád, csaptelep nélkül, 180x130x70 cm (WK00005-2) | Termékleírás és műszaki adatok Wellis Dublo Hydro™ hidromasszázs kád, csaptelep nélkül A Wellis 2003-as alapítása óta nem csak Magyarországon vált híressé saját fejlesztésű, hazai gyártású termékeivel, hanem napjainkra már Európa összes országában jelen van. Az alapítása óta eltelt évek során Európa vezető medence gyártója lett. Széles kínálatában jakuzzikon és szaunákon kívül prémium minőségű zuhanyzókat, kádakat, csaptelepeket, mosdókat, WC-ket, bidéket és fürdőszobai kiegészítőket is megtalálhatunk. Termékei kiváló minőségét és hosszú élettartamát a gyártás során felhasznált legjobb minőségű alapanyagok biztosítják. A Wellis Dublo termékcsalád tagjait a modern és exkluzív megjelenés jellemzi. A felhasználói élményt a számos felszereltséggel ellátott alapcsomag garantálja. Akril kádtestjei krómozott kapaszkodóval, keretes lábszerkezettel, két darab felhajtható fejpárnával rendelkeznek. A kép csupán illusztráció, az ár a csaptelep szettet nem tartalmazza! Kétszemélyes, aszimmetrikus hidromasszázs sarokkád Automata le- és túlfolyóval, szifonnal rendelkezik Mechanikus vezérlésű masszázsrendszer jellemzi A kádtesten poliuretán hab erősítéssel Jobbos és balos kivitelben is kapható Krómozott kapaszkodóval ellátva Kádelőlappal együtt szállítva Masszázserősség szabályozóval Fém tartószerkezettel ellátva Ergonomikus kialakítású Tartós és megbízható Könnyen beépíthető Modern megjelenés Hosszú élettartam Kiváló minőség Magyar termék 10 év garancia a kádtestre + 2 év garancia a gépészetre megfelelő feltételek teljesülése esetén Műszaki adatok Anyaga: akril Méretei: 180x130x70 cm Vízmennyiség: 330 liter Hát és lábmasszázs-rendszere: 2x6 fúvókás V-concept™ Hidromasszázs-rendszere: 4 MIDI fúvókás Irányítógombja: pneumatikus Akril réteg vastagsága: 5 mm Szín: fehér Súly: 90 kg | FALSE | FALSE | 0 | 0 | 0 | TDL-VIZ | 6
ROCA The Gap fehér kerámia wc tartály | 19990 | Víz | products/viz/roca_fo.jpg | products/viz/roca_1.jpg | Raktáron | 4 | TDL-VIZ-007 | Roca | ROCA The Gap fehér kerámia wc tartály (A3410N0000) | Termékleírás és műszaki adatok ROCA The Gap fehér kerámia wc tartály Ez a fehér kerámia WC-tartály monoblokkos WC-khez alkalmas, alsó bekötésű kialakítással. A tartály dupla öblítési funkcióval (két mennyiségű öblítés: kb. 4,5 / 3 l) rendelkezik, ami lehetővé teszi a vízfogyasztás optimalizálását a mindennapi használat során. A tartály szerelőkészlettel és öblítésvezérlő mechanizmussal együtt érkezik, így egyszerű beépíteni szaniter egységként egy kompakt, monoblokk WC rendszerbe. Főbb jellemzők Fehér kerámia WC-tartály Roca The Gap Round kollekcióhoz Alsó vízbekötés (bottom inlet) Dupla öblítésű mechanizmus (két mennyiség: 4,5 l / 3 l) Tartalmaz szerelőkészletet és öblítés vezérlőt Monoblokkos WC-hez való kialakítás Esztétikus, sima kerámia felület A kép csupán illusztráció! Műszaki adatok Gyártó: Roca Kollekció: The Gap Round Felhasználás: WC tartály monoblokkos WC-hez Anyag: szaniter kerámia Szín: fehér Vízbekötés: alsó (bottom inlet) Öblítési mód: dupla (4,5 / 3 l) Méret (Sz × Mé × Ma): 365 × 150 × 390 mm/li> Tartozékok: rögzítőkészlet, öblítőmechanizmus | FALSE | FALSE | 0 | 0 | 0 | TDL-VIZ | 7
Mofém Junior Evo Infinite mosogató csaptelep | 20990 | Víz | products/viz/mofem_junior_fo.jpg | products/viz/mofem_junior_1.jpg | Raktáron | 8 | TDL-VIZ-008 | Mofém | Mofém Junior Evo Infinite mosogató csaptelep, álló, bézs rugalmas kifolyócsővel | Termékleírás és műszaki adatok Mofém Junior Evo Infinite mosogató csaptelep, álló, bézs rugalmas kifolyócsővel A MOFÉM Junior Evo Infinite egy modern, álló kivitelű egykaros mosogató csaptelep, melyet fekete, rugalmas kifolyócsővel szerelnek. A kifolyócső alakja tetszés szerint formázható, és 200 mm-es forgathatóságot kínál. A termék vízkőmentes perlátorral rendelkezik (M24×1), valamint egyszerű, “Easy Quick” rögzítési rendszerrel szerelhető fel. Főbb jellemzők: Rugalmas, formázható kifolyócső: A szilikon anyagú spagettiszerű cső alakja kedved szerint változtatható, miközben megtartja vízzáró funkcióját Forgatható kifolyó: 200 mm sugarú körben elfordítható, így a mosogató tálcák közötti irányítás is könnyedén megoldható Vízkőmentes perlátor: Beépített perlátor akadályozza meg a vízkő képződését a kifolyó végén; menetméret M24×1 asy Quick rögzítés: Gyors és egyszerű szerelést biztosító patent­rögzítő rendszerrel érkezik Egykaros működtetés: Egyszerű, ergonomikus kar, melykel a víz mennyisége és hőmérséklete precízen szabályozható A kép csupán illusztráció! Műszaki adatok Kifolyó forgathatósága: 200 mm Perlátor mérete: M24×1 Anyag: Fém test + szilikon kifolyó Magasság: 400-480 mm Kifolyó magasság: 300–330 mm Kinyúlás: 180–330 mm Kerámiabetét: 35 mm “Eco Click” kerámia 2-5 év garancia a csaptelep házra (teljes tömítettségre, szivárgásmentességre), flexibilis bekötőcsövekre és a kerámia vezérlőegységre Szín: Bézs Súly: 0,985 kg | FALSE | FALSE | 0 | 0 | 0 | TDL-VIZ | 8
Mofém Zenit kádcsaptelep | 42990 | Víz | products/viz/mofem_zenit_black_fo.jpg | products/viz/mofem_zenit_black_1.jpg | Raktáron | 4 | TDL-VIZ-009 | Mofém | Mofém Zenit kádtöltő csaptelep zuhanyszettel, fekete | Termékleírás és műszaki adatok Mofém Zenit kádcsaptelep A Mofém termékek magukban hordozzák mindazt a tapasztalatot és szaktudást, amit a gyártó a 120 éves fennállása alatt megszerzett. A hazai szerelők, kivitelezők és felhasználók generációk óta megelégedéssel használják a Mofém termékeket. Egykaros kádcsaptelep zuhanyszettel Automata váltóval a kád és a zuhany funkció közötti egyszerű váltásért Egyszerűen felszerelhető Vízkőmentes perlátorral Zajcsökkentő elemmel Hosszú élettartam Magyar termék Kiváló minőség 2-5 év garancia 10 év alkatrészellátás A csomag tartalma: Zenit Black kádcsaptelep Zenit 3 funkciós kézizuhany Black Design csavarodásmentes gégecső Fali zuhanytartó A kép csupán illusztráció! Műszaki adatok 35 mm kerámia vezérlőegységgel Szélesség: 185 mm Kinyúlás mértéke: 160 mm Kiállások közti távolság: 150 ± 20 mm Gégecső hossza: 1750 mm Perlátor mérete: M24x1 Csatlakozás: G 1/2 Szín: Fekete/Króm | FALSE | FALSE | 0 | 0 | 0 | TDL-VIZ | 9
Mofém Zenit mosdó csaptelep | 20990 | Víz | products/viz/mofem_zenit_fo.jpg | products/viz/mofem_zenit_1.jpg | Raktáron | 8 | TDL-VIZ-010 | Mofém | Mofém Zenit mosdó csaptelep | Termékleírás és műszaki adatok Mofém Zenit mosdó csaptelep A háromszoros Magyar Termék Nagydíj kitüntetést elnyert MOFÉM 115 éve meghatározó a hazai szerelvénygyártó piacon. Csaptelepei kiváló minőségűek, formatervezésük nagyszerű és mind emellett megjelenésük elegáns így még vonzóbbá teszik termékeiket a számos funkciójuk mellett. Egykaros mosdó csaptelep Leeresztőszelep nélkül Vízkőmentes perlátorral Kiváló minőség Hosszú élettartam Egyszerű használat Magyar Termék 2-5 év garancia 10 év alkatrészellátás A kép csupán illusztráció! Műszaki adatok Vízátbocsátás: 7,5-9 l/perc Perlátor mérete: M24x1 35 mm kerámia vezérlőegységgel Flexibilis bekötőcsővel: 3/8” | FALSE | FALSE | 0 | 0 | 0 | TDL-VIZ | 10
Hajdu Air HR60 egyhelyiséges hővisszanyerős szellőztető | 99990 | Szellőzés | products/szellozes/hajdu_air_fo.jpg | products/szellozes/hajdu_air_1.jpg¦products/szellozes/hajdu_air_2.jpg¦products/szellozes/hajdu_air_3.jpg¦products/szellozes/hajdu_air_4.jpg | Raktáron | 3 | TDL-SZEL-001 | Hajdu | Hajdu AIR HR60 egyhelyiséges hővisszanyerős szellőztető | Termékleírás és műszaki adatok Hajdu Air HR60 egyhelyiséges hővisszanyerős szellőztető A légtisztítás, szellőzés megoldása igen fontos kérdés napjainkban, hiszen ha csak néha az ablakok kinyitásával engedünk be friss levegőt a helyiségbe, az még nem biztosítja a megfelelő levegőminőséget. Ezzel nem csak a komfortérzet romlik, hanem akár az egészségünk is károsodhat. A falra szerelhető Hajdu Air HR60 egyhelyiséges hővisszanyerős szellőztető ideális választás lakóépületekhez és irodákhoz. A szellőztető egy állítható hosszúságú teleszkópos légcsatornából áll, amelyet a belső légcsatorna külső légcsatornán belüli helyzete, a szellőztető egység és a szellőző burkolat szabályoz. Az F7 szűrő+előszűrő és a kerámia energiaregenerátor a belső csatornán belül helyezkednek el. A szűrőket úgy tervezték, hogy tisztítsák a befújt levegőt és megakadályozzák az idegen tárgyak bejutását a regenerátorba és a ventilátorba. A kerámia energiaregenerátor kivonja az energiát az kiszívott levegőből, hogy felmelegítse vagy lehűtse a betáplált levegő. Két üzemmód közül választhat: Szellőztető és Regeneratív. Szellőztető üzemmód esetén a szellőztető elszívó vagy befúvó üzemmódban működik beállított sebességgel. Két csatlakoztatott szellőztető szinkron működése esetén az egyik befúvó, a másik pedig elszívó üzemmódban működik. Regeneratív módnál a szellőztető két, egyenként 75 másodperces ciklusban működik, hogy hő- és nedvességregenerációt biztosítson. A ventilátor sebességénél Fan Boost (turbó) mód bekapcsolására is van lehetőség. Ilyenkor a készülék 30 percig maximális teljesítményen működik, ha nincs más beállítás, majd automatikusan kikapcsolja ezt az üzemmódot. Az egységek között összehangolható működést biztosító Hajdu Air HR60 Wi-Fi-ről vezérelhető, így Android és iOS rendszerű okostelefonra telepített magyar nyelvű alkalmazáson keresztül távolról is szabályozható. A CO2 verzió esetén lehetőség van CO2-koncentráció, valamint szabad hűtési hőmérséklet beállítására. Ha a beltéri CO2-koncentráció meghaladja a beállított értéket, miközben az egység regeneratív üzemmódban működik, az egység befúvó üzemmódba lép, hogy friss levegőt juttasson be, és hígítsa a CO2-koncentrációt, amíg az alacsonyabb lesz a beállított értéknél. Szabad hűtési hőmérséklet beállítása esetén amikor a kültéri levegő kellemes, akkor befúvó módban működik, hogy friss levegőt vezessen be hővisszanyerés nélkül. Falra szerelhető, Wi-Fi-ről vezérelhető hővisszanyerős szellőztető Az infravörös jeleket használó távirányító a készülék tartozéka Eltávolítja a beltéri szennyeződéseket, mint a por, pollen és egyéb káros anyagok Tiszta, friss levegőt biztosít, miközben segít fenntartani az optimális hőmérsékletet és páratartalmat A főegység és az alegység közötti legnagyobb egyenes, akadálytalan kommunikációs jeltávolság 15 m A készüléket egyfázisú, 100-240 V / 50-60 HZ-es váltakozó áramú hálózathoz való csatlakoztatásra tervezték A főegység és az alegység közötti jel képes áthaladni a 180 mm vastag téglafalon 2 üzemmód választható, illetve 3 fokozatban állítható a ventilátor sebessége is A magyar nyelvű applikáció használatával távolról is vezérelhető Üzemmódjelző lámpával, valamint az állapotfénnyel ellátott A hőenergia akár 97 %-át visszanyeri az elszívott levegőből Antibakteriális kerámia hőcserélővel rendelkezik Energiatakarékos és halk működés jellemzi A szellőztető a fal belső oldala felől telepíthető Előlapja automatikus redőnnyel ellátott Összehangolható működési mód Hatékony levegőszűrést biztosít Könnyű használatot biztosít Okos otthon kompatibilis CO2-érzékelőt tartalmaz Egyszerűen telepíthető Hosszú élettartam Magyar termék 2 év garancia Energiahatékonysági besorolás: A A csomag tartalma: Szellőztető Távirányító (elemet nem tartalmaz) Tartozékok Használati útmutató A kép csupán illusztráció! Műszaki adatok Fedlap magassága: 205 mm Fedlap szélessége: 205 mm Légcsatorna átmérője: 158 mm Bemeneti teljesítmény: 6 / 7 / 7,8 W Percenkénti fordulatszám: 1000 / 1550 / 1800 Maximális percenkénti fordulatszám: 2200 Légszállítás befúvó/elszívó üzemmódban (F7 szűrővel): 20 / 40 / 50 m3/h Légszállítás regeneratív módban (F7 szűrővel): 10 / 20 / 25 m3/h Maximális légszállítás (ventilátor turbó üzemmódban): 60 m3/h Távirányítóba szükséges elem: CR2025 gombelem Hővisszanyerési hatásfok: legfeljebb 97 % Behatolásvédelmi besorolás: IPX4 Hangnyomásszint: 32,7 dB (A) Áramerősség: 0,04 / 0,05 / 0,06 A Feszültség: 100 - 240 V Frekvencia: 50/60 Hz Szín: Fehér Súly: 4,2 kg | FALSE | FALSE | 0 | 0 | 0 | TDL-SZELL | 1
LG ERV hővisszanyerős szellőztető készülék | 569990 | Szellőzés | products/szellozes/lg_tz_fo.jpg | products/szellozes/lg_lz_1.jpg | Raktáron | 1 | TDL-SZEL-002 | LG | LG LZ-H035GBA5 ERV Hővisszanyerős szellőztető készülék 350 m3/h | Termékleírás és műszaki adatok LG ERV hővisszanyerős szellőztető készülék A több mint 60 éves múltra visszatekintő LG kiváló minőségű termékeinek, úttörő fejlesztéseinek, egyedülálló vállalatvezetésének és üzletpolitikájának köszönhetően mára világvezető szerepre tett szert. A 21. század számos új technológiáját és termékét ők adták a világnak. Az LG ERV hővisszanyerős szellőztető készülék tökéletes megoldást kínál lakások, apartmanok, közintézmények, irodák, iskolák és kereskedelmi területek nagy hatékonyságú szellőztetésére. Folyamatosan friss levegővel látja el a helyiségeket, illetve kiszűri a káros anyagokat a levegőből, ezáltal egészségesebbé téve azt. A készülék több lépésben távolítja el a levegőből az apró méretű port és vírusokat. Az első lépésben a hőcserélő elülső és hátsó részében elhelyezett alapszűrő kiszűri a káros anyagokat, majd a vírusírtó bevonattal ellátott hőcserélő blokkolja a vírusok elszaporodását. Opcionálisan elhelyezhető a hőcserélő előtt egy F7 szűrő, mely eltávolítja a mikroméretű porszemcséket is. Az LG ERV hővisszanyerős szellőztető funkcióinak köszönhetően akár 39%-kal több energiát takarít meg, mint a természetes szellőztetés. Az Ingyenes éjszakai hűtés funkcióval éjszaka is hűvös levegőt biztos a hűtési terhelés csökkentése érdekében. A Késleltetett működés esetén minimalizálja a szükségtelen működést. A CO2-alapú üzemmód automatikusan szabályozza a ventilátor sebességét a CO2-szintnek megfelelően, míg a Szezonális automatikus üzemmód a külső hőmérséklet érzékelésével megváltoztatja az üzemmódot az időjárási viszonyoknak megfelelően. A kép csupán illusztráció, az ár a készülék vezérléséhez szükséges távirányítót nem tartalmazza! Lakások, apartmanok, közintézmények, irodák, iskolák és kereskedelmi területek nagy hatékonyságú szellőztetésére alkalmas Kiszűri a levegőből a káros anyagokat és meggátolja a vírusok elszaporodását Akár 39％-os energiamegtakarítást nyújt a természetes szellőzéssel szemben Összekapcsolható légkondicionálókkal, de külön is vezérelhető Számos funkció garantálja az energiahatékony működést Folyamatosan friss és egészséges levegőt biztosít 1+2 év garancia a meghatározott feltételek teljesülése esetén Energiahatékonysági osztály: B Műszaki adatok Szélessége: 988 mm Magassága: 273 mm Mélysége: 1014 mm Szűrők szélessége: 855 mm Szűrők magassága: 10 mm Szűrők mélysége: 166 mm Szűrő mennyisége: 2 db Szűrő típusa: Tisztítható szálas gyapjú Légszállítás - ERV módban: 350/350/210 m3/h Légszállítás - Bypass módban: 350/350/210 m3/h Statikus nyomás - ERV módban: 150/100/50 Pa Statikus nyomás - Bypass módban: 150/100/50 Pa Áramfelvétel - ERV módban: 1,05/0,9/0,5 A Áramfelvétel - ERV módban: 1,05/0,9/0,5 A Tápellátás: 1 Φ, 220 - 240 V, 50 Hz Hangnyomás - ERV módban: 53/50/42 dB (A) Hangnyomás - Bypass módban: 35/33/26 dB (A) | FALSE | FALSE | 0 | 0 | 0 | TDL-SZELL | 2
Bosch Vent 5001C 450 E központi légkezelő berendezés | 2869990 | Szellőzés | products/szellozes/bosch_vent_fo.jpg | products/szellozes/bosch_vent_1.jpg¦products/szellozes/bosch_vent_2.jpg | Raktáron | 2 | TDL-SZEL-003 | Bosch | Bosch Vent 5001C 450 E központi légkezelő berendezés 50-450m3/h + ENFHANTY | Termékleírás és műszaki adatok Bosch Vent 5001C 450 E központi légkezelő berendezés A Bosch, Junkers márkanév alatt, 1932 óta elérte, hogy az európai fűtéstechnikai piac meghatározó részévé váljon. Célkitűzése, hogy növelje a fogyasztók elégedettségét a kiváló minőség és termékei megbízhatósága által. A minél gazdaságosabb és energiahatékonyabb termékek előállítása érdekében folyamatosan fejleszti azokat. Széles termékpalettáján vízmelegítőket, kazánokat, hagyományos gázkészülékeket, szolár rendszereket és hőszivattyúkat is találunk. A légtisztítás, szellőzés megoldása igen fontos kérdés napjainkban, hiszen ha csak néha az ablakok kinyitásával engedünk be friss levegőt a helyiségbe, az még nem biztosítja a megfelelő levegőminőséget. Ezzel nem csak a komfortérzet romlik, hanem akár az egészségünk is károsodhat. A Bosch Vent 5001C 450 E egy kétirányú szellőztetőkészülék, mely energiatakarékos módon biztosítja otthonában a friss levegőt. Családi házakba és lakásokba ajánlott. Falra függesztve és padlóra állítva egyaránt szerelhető. Entalpiás keresztirányú ellenáramú hőcserélőt tartalmaz, mely által télen a befújt levegővel táplált terekbe nedvesebb levegő kerül bevezetésre. Az optimális hely a felszerelésére a pince és a háztartási területek. A külső fallal rendelkező helyiségek előnyösek, mivel rövid távolságokat tesznek lehetővé a beszívott levegő és a kifújt levegő vezetékek számára, azonban a környezet relatív páratartalma nem haladhatja meg a 60 %-ot. A szellőztetőberendezés egy befújt és egy elszívott levegő ventilátorral rendelkezik, melyek négy szellőztetési fokozatban vagy igény szerint változtathatóan működnek. Az 1. szellőztetési fokozat a Szellőztetés a nedvesség elleni védelem érdekében: ebben az esetben alacsony szintű folyamatos légcsere zajlik. Megvédi az épületszerkezetet a nedvességtől és penésztől olyan normál használati körülmények között, amikor a felhasználók rendszeresen távol vannak, és nincs jelentős nedvességterhelés. A 2. szellőztetési fokozat a Csökkentett szellőztetés: a normál használati körülmények közötti légcsere biztosítja az épületszerkezet védelmét a felhasználók részleges távollétében, miközben teljesülnek a minimális higiéniai követelmények, vagy a felhasználók jelenlétében alacsonyabb beltéri levegőminőséget fogadnak el. A 3. szellőztetési fokozat a Névleges szellőztetés: a légcsere a felhasználók jelenlétére van méretezve. A légcsere elegendő a szokásos, például a főzés, zuhanyozás vagy a ruhaszárítás okozta páratartalom leküzdéséhez. A 4. szellőztetési fokozat pedig az Intenzív szellőztetés: ez a fokozat lehetővé teszi a rendkívüli felhasználói magatartás okozta megnövekedett szellőztetési igény fedezését. A Bosch Vent 5001C a gyárilag beépített hőmérséklet- és páratartalom-érzékelőnek köszönhetően lehetővé teszi az igény szerinti működtetést is. Ez figyelembe veszi a lakók jelenlétét és aktivitását (főzési, WC- és zuhanyzási folyamatok), valamint a lakás viszonyait, pl. növények számát, mosás száradását, bútorokat stb. Kétirányú szellőztetőberendezés Falra függesztve és padlóra állítva is szerelhető Lakásokban vagy családi házakban alkalmazható Porbevonattal ellátott acéllemezből készül a burkolat Energiatakarékos módon gondoskodik friss levegőről a lakásban Gyárilag beépített hőmérséklet- és páratartalom-érzékelővel rendelkezik Az alaptest teljesen szigetelt és hőhídmentes expandált polipropilénből (EPP) készült Egy entalpiás hőcserélő használata esetén télen a befújt levegővel táplált terekbe nedvesebb levegő kerül bevezetésre Kezelése tetszés szerint egy kompatibilis Bosch hőtermelővel vagy egy tartozékként beszerezhető szabályozókészülékkel történhet Rugalmas és gyors szerelést tesz lehetővé az alacsony magasságnak és a változtatható levegőcsatlakozóknak köszönhetően A beépített elektromos előfűtő fagyvédelmet biztosít, és a készülék télen nagyon alacsony külső hőmérséklet esetén is működik Beépített, entalpiás keresztirányú ellenáramú levegő-levegő hőcserélővel rendelkezik az elszívott levegőből származó hő visszanyerésére 4 db csatlakozócsonkkal rendelkezik a készülék felső oldalán, melyek tetszés szerint elfordíthatók a csatornarendszerhez történő oldalirányú csatlakoztatáshoz A hőcserélőben bypass-csappanytúval van felszerelve, mely lehetővé teszi, hogy a hideg külső levegőt a hőcserélő mellett az épületbe vezessék A készülék a kivezetett levegőben lévő hő akár 78%-át is visszanyeri, ezzel csökkentve a szellőztetés által okozott energiaveszteség A bypassfunkció lehetővé teszi hűvös külső hőmérsékletek közvetlen használatát, pl. nyári éjszakákon Választható automata üzemmód integrált igény szerinti vezérléssel vagy kézi vezérléssel Belső vezérlőegység készülék kábelezéssel az elektromos csatlakoztatáshoz A páratartalom-érzékelő lehetővé teszi az igény szerinti működtetést Alacsony zajszintű, energiahatékony befúvó- és elszívó ventilátorok Szűrő szűrőfelügyelettel a külső és elszívott levegőhöz Megbízható kondenzátumelvezetés LED üzemi és szűrőcsere-kijelző Kábel EMS 2 BUS-rendszerhez Szellőztetés ablaknyitás nélkül Javítja a levegő minőségét Hosszú élettartam Kiváló minőség Energiahatékonysági besorolás hideg éghajlat esetén: A+ Energiahatékonysági besorolás átlagos éghajlat esetén: A A következő szabályzókkal kombinálható: Bosch CR10 H Bosch CV 200 Bosch CW 400 Bosch HPC 410 Bosch UI 800 A kép csupán illusztráció! Műszaki adatok Magasság: 840 mm Szélesség: 785 mm Mélység: 595 mm Maximális térfogatáram: 450 m3/h Hővisszanyerés hőhatásfoka: 78 % Nedvesség-visszanyerés: 55% Levegőcsatlakozó átmérő: 160 mm Kondenzvíz-csatlakozó névleges átmérő: 1/2" Ventilátor: EC radiálventilátor A hővisszanyerő rendszer típusa: Rekuperatív A ventilátor meghajtási módja: Fordulatszám-szabályozás Éves fűtési megtakarítás, átlagos éghajlati viszony 100 m²-en: 4439 kWh Elektromos csatlakozókábel hossza: 1,5 m Feszültségellátás: 230 V, 50 Hz Elektromos védettség: IPX1D Maximális áramerősség: 7 A Zajszint esetén: 50 dB Súly: 55 kg | FALSE | FALSE | 0 | 0 | 0 | TDL-SZELL | 3
Awenta WGA100 alap háztartási ventilátor | 8690 | Szellőzés | products/szellozes/awenta_wgb_fo.jpg |  | Raktáron | 12 | TDL-SZEL-004 | Awenta | Awenta WGB 100 ventilátor | Termékleírás és műszaki adatok Awenta WGA100 alap háztartási ventilátor Az Awenta már több mint 25 éve gyártja termékeit nagy vásárlói elégedettséggel. Ez idő alatt sikerült elérnie, hogy a légtechnika területén Európa egyik meghatározó szereplőjévé váljon. Termékei nem csak kiváló minőségűek, hanem megfizethető árúak is. Awenta VEGA ventilátor háztartási használatra Fürdőszobák, mellékhelyiségek szellőztetésére alkalmas Halk üzemelés Klasszikus megjelenés Oldalfalra építhető Kiváló minőség Hosszú élettartam A kép csupán illusztráció! Műszaki adatok Csőcsonk átmérő: 100 mm Külső méret: 140x140 mm Teljesítmény: 10 W Légszállítás: 105 m3/h Zajszint: 35 dB Védettségi osztály: IPX4 Szín: fehér | FALSE | FALSE | 0 | 0 | 0 | TDL-SZELL | 4
Air-Tonic AT-G60 Sz-TE szűrős termoelem előkészítéses légbevezető | 9690 | Szellőzés | products/szellozes/air_tonic_at_fo.jpg | products/szellozes/air_tonic_at_1.jpg | Raktáron | 14 | TDL-SZEL-005 | Air tonic | AIR TONIC AT-G 60 SZTE légbevezető | Termékleírás és műszaki adatok Air-Tonic AT-G60 Sz-TE szűrős termoelem előkészítéses légbevezető Az Air-Tonic légbevezetők gyártásával és forgalmazásával foglalkozik. Célkitűzése, hogy olyan termékeket állítson elő a legkorszerűbb alapanyagok felhasználásával, melyek komfortosabbá teszik a lakóteret és friss levegővel látják el a helyiségeket. Az Air-Tonic AT-G60 Sz-TE tökéletesen alkalmas gáztüzelésű berendezések égési levegőjének méretezett ellátására, valamint egyéb célú méretezett levegőellátásra. Falba építhető légbevezető Gáztüzelésű berendezések égési levegőjének ellátására Hosszú élettartam Magyar termék A csomag tartalma: AT-G60 fedlap hangcsillapító hőszigetelő betéttel AT-G60 rögzítő lap termosztát foglalattal AT-K125 külső kerek esővédős rács Csavar és tipli AT-G60 szűrő A kép csupán illusztráció! Műszaki adatok Átmérő: 221 mm Csatlakozás: 118 mm Szín: Fehér | FALSE | FALSE | 0 | 0 | 0 | TDL-SZELL | 5
Fenster Air Plus Hygro 02 légbevezető rovarráccsal | 12690 | Szellőzés | products/szellozes/fenster_air_fo.jpg |  | Raktáron | 14 | TDL-SZEL-006 | Fenster | Fenster Air Plus Hygro 02 légbevezető + rovarrács | Termékleírás és műszaki adatok Fenster Air Plus Hygro 02 légbevezető rovarráccsal Otthonunkban nem elegendő a nyílászárók korszerűsítése, hiszen ettől még a helyiségek levegő minősége nem lesz megfelelő. Ha a jó szellőzés nem biztosított, az az épületek állapotára, valamint az egészségünkre is egyaránt rossz hatással van. Mivel a folyamatos szellőztetés hőenergia-veszteséggel jár, így télen nem igazán nyújt megoldást, hiszen ezzel a fűtési számlánk nő. Viszont kiváló megoldást jelentenek a nyílászáróba építhető légbevezetők. Az Aero Plus Hygro 02 légbevezető kiválóan alkalmas nappaliba, hálószobába, irodákba, akár utólag beszerelve is. Használatához nem kell segédenergia, könnyedén karbantartható. Segítségével megelőzi a helyiségek penészesedését, valamint a páralecsapódást, emellett megfelelő levegőminőséget biztosít. Nyílászáróra és redőnytokra is szerelhető légbevezető Alkalmas gázkészülékek, kályhák, kandallók légellátásához Használatával megakadályozható a páralecsapódás és a penészesedés Automatikusan és folyamatosan szabályozza a légcserét A belső relatív páratartalomtól függően nyitja zsaluját Minimalizálja a szellőzési hőveszteséget Megfelelő minőségű levegőt biztosít Nem igényel segédenergiát Könnyen karbantartható Rovarrácsot tartalmaz Esztétikus megjelenés Illatpárnával ellátott Utólag is beépíthető Kiváló minőség Páraérzékeny pántkötegére 35 év garancia vonatkozik A kép csupán illusztráció! Műszaki adatok Léghozam 10 Pa-nál: 20 - 35 m3/h Léghozam 40 Pa-nál: 45 - 60 m3/h Maximális szabad keresztmetszet: 4300 mm2 Javasolt résméret: 380x12 mm Alapanyag: ABS Szín: Fehér | FALSE | FALSE | 0 | 0 | 0 | TDL-SZELL | 6
Ariston Deos 21S páramentesítő készülék | 90690 | Szellőzés | products/szellozes/ariston_deos_fo.jpg | products/szellozes/ariston_deos_1.jpg¦products/szellozes/ariston_deos_2.jpg | Raktáron | 6 | TDL-SZEL-007 | Ariston | Ariston Deos 21 S NET páramentesítő készülék, WIFI 20 liter/nap | Termékleírás és műszaki adatok Ariston Deos 21S páramentesítő készülék A méltán híres, több mint 50 éves tapasztalattal rendelkező olasz Ariston meghatározó szerepet tölt be az épületgépészeti piacon. A gyártás során a kifinomult olasz dizájn mellett kimagaslóan nagy szerepet tölt be a funkcionalitás is. Célja a fogyasztók igényeinek felmérése és annak teljeskörű kielégítése. Ennek és a lenyűgözően nagy termékválasztékának köszönhetően olyan megoldásokat kínál, melynek eredményeképp egy minden igényt kielégítő gyártónak minősül globálisan. Ha otthonunkban túl nagy a levegő páratartalma, az penészesedéshez vezethet. A penészesedés, a dohos szag nem csak lakásunk állapotára van rossz hatással, hanem közérzetünkre és egészségünkre is. Számos egészségkárosító hatása főleg gyermekeket és időseket veszélyeztet gyengébb immunrendszerük miatt. Az Ariston Deos páramentesítő készülék használatával csökkentheti otthonában a levegő páratartalmát. A készülék az alján található görgőknek köszönhetően nem helyhez kötött, könnyedén áthelyezheti az épület másik helyiségébe. Vonzó megjelenésének köszönhetően bárhol jól fog mutatni a lakásban. Az Ariston Deos 21S páramentesítőt 4-féle üzemmódban működtetheti: Általános, Szuper, Folytonos és Automata. Általános üzemmód esetében a készülék addig működik, amíg el nem éri a helyiség a beállított páratartalmat. Szuper üzemmódnál a páramentesítő automatikusan beállítja a ventilátor sebességét, illetve a relatív páratartalmat, ez az üzemmód 10 órán keresztül marad aktív. A Folytonos üzemmód időkorlát nélküli, a páramentesítő maximális teljesítménnyel működik, míg az Automata üzemmód esetén a készülék beállítja a relatív páratartalmat és maximalizálja a helyiség komfortját. Több speciális funkció is szolgálja az Ön kényelmét és egészségét, mint például az Automatikus újraindítás, Fagyásmentes funkció, Tank Leállás, Időzítő, Penészmentesítő funkció, Öntisztítás és Légtisztító funkció. Az Automatikus újraindítás biztosítja, hogy egy esetleges áramkimaradás esetén az utolsó beállításokkal újraindul a készülék. A Fagyásmentes funkció megakadályozza a páramentesítő fagyását. A Tank leállásnak köszönhetően a páramentesítő leáll, amikor a kondenzációs gyűjtőtartály megtelik, vagy nem megfelelően illeszkedik. A Penészmentesítő funkció esetén a készülék beállítja a ventilátor sebességét és a működés időtartamát, amely maximum 4 óra. Az Öntisztító funkció elindul a páramentesítő kikapcsolása után, majd 15 percig működik. Ez a funkció kitisztítja és megszárítja a hőcserélőket a szellőztető/párátlanító funkciók ciklusait használva. A Légtisztító funkció esetén a készülék páramentesítőként nem üzemel, azonban a készülékhez mellékelt HEPA szűrő használatával jelentősen csökkenti a helyiség por-, baktérium-, és allergéntartalmát. A Deos 21S LCD kijelzőjéről számos információ leolvasható: jelzi a működési módot, a tényleges és a beállított páratartalmat, a környezeti hőmérsékletet, a ventilátor sebességét, az időzítőt, a speciális funkciókat és az esetleges leállítási reakciókat is. Amennyiben a MODE gombot nyomva tartja, elindítja a Vezeték nélküli kapcsolat üzemmódot. Ennek használatával otthonától távol is tudja irányítani a készüléket, csupán az Ariston Clima alkalmazást kell telepítenie okostelefonjára. Ariston Clima alkalmazással távolról is vezérelhető páramentesítő készülék A Légtisztító funkció jelentősen csökkenti a helyiség por-, baktérium-, és allergéntartalmát Kikapcsolt állapotban is kiírja a környezeti hőmérsékletet a "+" gombot nyomva tartva 4-féle üzemmódban működtethető: Általános, Szuper, Folytonos és Automata Az időzítő gombbal a ki- vagy bekapcsolás késleltetését tudja beállítani Jelez, ha megtelik vagy rosszul illeszkedik a kondenzációs gyűjtőtartály Vízgyűjtő tartályba vagy lefolyóba is elvezethető a lecsapódott pára Ha a helyiség eléri a beállított páratartalmat, a készülék kikapcsol Automatikusan újraindul egy esetleges áramkimaradás esetén A ventilátor sebessége normál és turbó módban működtethető Az Öntisztító funkció kitisztítja és megszárítja a hőcserélőket LCD kijelzőjéről számos információ leolvasható Penészmentesítő és fagyásmentes funkció Kerekek segítségével mozgatható Dugattyús kompresszorral ellátott Hosszú élettartam Kiváló minőség 1 év garancia A kép csupán illusztráció! Műszaki adatok Magassága: 530 mm Szélessége: 385 mm Mélysége: 300 mm Teljesítmény: 360 W Maximális teljesítmény: 440 W Páramentesítés: 20 l/nap Tároló kapacitása: 3 l Javasolt felületméret: 47 - 54 m2 Maximális légáramlás: 166 m3/h Hűtőközeg típusa: R290 Normál hűtőközeg-töltés: 0,07 kg Működési hőmérséklet: 5 - 32 °C Feszültség: 50 Hz, 230 V Zajszint: 45,5 dB (A) Súly: 15,2 kg | FALSE | FALSE | 0 | 0 | 0 | TDL-SZELL | 7
Gree Daisy párátlanító | 108690 | Szellőzés | products/szellozes/gree_daisy_fo.jpg |  | Raktáron | 4 | TDL-SZEL-008 | Gree | Gree Daisy párátlanító, időzítő, túlfolyás védelem (20l/nap) | Termékleírás és műszaki adatok Gree Daisy párátlanító Az 1991-ben Kínában alapított Gree napjainkra a világ első számú klímamárkája lett. Berendezései már több mint 200 országban megvásárolhatók. 16 gyártócsarnokban, közel 1000 tesztlaboratóriumban és majdnem 100 kutatóközpontban fejlesztik és gyártják termékeiket, minden fogyasztói igényt kielégítő készülék előállítására és minél jobb minőségre törekedve. A világ legnagyobb darabszámban értékesített légkondicionáló márkája, mely számos díjban és elismerésben is részesült. Ha otthonunkban túl nagy a levegő páratartalma, az penészesedéshez vezethet. A penészesedés, a dohos szag nem csak lakásunk állapotára van rossz hatással, hanem közérzetünkre és egészségünkre is. Számos egészségkárosító hatása főleg gyermekeket és időseket veszélyeztet gyengébb immunrendszerük miatt. A Gree Daisy párátlanító használatával csökkentheti otthonában a levegő páratartalmát. LED kijelzőjének és nyomógombjainak köszönhetően egyszerű használatot garantál. Számos beállítási lehetőséget biztosít, mint például ventilátorfokozat, időzítő, kívánt páratartalom, levegő kifújás állása. 4-féle üzemmód közül választhatja ki az Önnek megfelelőt: Smart, Cont, Quiet és Dry. Smart és Quiet üzemmód esetén automatikusan az emberi test számára komfortos páratartalmat tartja a hőmérséklet alapján, azonban a Quiet módnál a leghalkabb ventilátor fokozaton üzemel. Cont módnál folyamatos párátlanítást végez addig, amíg a levegő páratartalma túl alacsonyra csökken. Dry (szárítás) üzemmódban pedig a ruhák száradása után a készülék a páratartalmat a megadott szinten tartja.; Vízszintes padlón elhelyezhető párátlanító LED kijelzője és nyomógombjai egyszerű használatot biztosítanak Jelez, ha megtelik vagy rosszul illeszkedik a kondenzációs gyűjtőtartály Automatikusan leáll, ha megtelik a tartály, vagy nincs a helyén, esetleg a páratartalom 5%-kal alacsonyabb, mint a beállított Áramkimaradás esetén újrainduláskor az utolsó beállításoknak megfelelően indul újra Vízgyűjtő tartályba vagy lefolyóba is elvezethető a lecsapódott pára Ki- vagy bekapcsolása 0-24 óra között 1 órás lépcsőkben időzíthető A kívánt páratartalom 10%-os lépcsőkben állítható 30 és 80% között 4-féle üzemmódban működtethető: Smart, Cont, Quiet és Dry Beállítható folyamatos legyező vagy fix állású kifújás Ventilátora három fokozatban állítható Elektromos kábellel ellátott Bekapcsolható billentyűzár Hosszú élettartam Kiváló minőség 36 hónap teljes körű jótállási idő Energiahatékonysági besorolás: A A kép csupán illusztráció! Műszaki adatok Magasság: 577 mm Szélesség: 363 mm Mélység: 245 mm Páramentesítés: 20 l/nap Tartály kapacitása: 3,5/4 l Légszállítás: 105 - 130 m3/óra Alkalmazhatóság: 24 m2 Környezeti hőmérséklet: 5 - 35 °C Relatív páratartalom: 30 - 90 % Zajszint: 43/41/39 dB (A) Feszültség: 220 - 240 V Áramerősség: 1,9 A Hűtőközeg: R290 Súly: 15 kg | FALSE | FALSE | 0 | 0 | 0 | TDL-SZELL | 8
Bosch Air 2000 légtisztító berendezés | 60690 | Szellőzés | products/szellozes/bosch_air_fo.jpg | products/szellozes/bosch_air_1.jpg¦products/szellozes/bosch_air_2.jpg | Raktáron | 6 | TDL-SZEL-009 | Bosch | Bosch Air 2000 légtisztitó berendezés 180m3/h, led kijelző, HEPA13 aktív szén szűrő | Termékleírás és műszaki adatok Bosch Air 2000 légtisztító berendezés A Bosch, Junkers márkanév alatt, 1932 óta elérte, hogy az európai fűtéstechnikai piac meghatározó részévé váljon. Célkitűzése, hogy növelje a fogyasztók elégedettségét a kiváló minőség és termékei megbízhatósága által. A minél gazdaságosabb és energiahatékonyabb termékek előállítása érdekében folyamatosan fejleszti azokat. Széles termékpalettáján vízmelegítőket, kazánokat, hagyományos gázkészülékeket, szolár rendszereket és hőszivattyúkat is találunk. A légtisztítás, szellőzés megoldása igen fontos kérdés napjainkban, hiszen ha csak néha az ablakok kinyitásával engedünk be friss levegőt a helyiségbe, az még nem biztosítja a megfelelő levegőminőséget. Ezzel nem csak a komfortérzet romlik, hanem akár az egészségünk is károsodhat. A Bosch Air 2000 légtisztító az előszűrőnek, az aktívszénszűrőnek és a HEPA13-szűrőnek köszönhetően eltávolítja a levegőben található szennyeződések, például állatszőr, vírus, pollen, por és szagok 99,9%-át. A készüléket egy LED-es világítógyűrűvel látták el, mely különböző színekkel (kék, lila, narancssárga, piros) jelzi a levegő aktuális minőségét. A levegőminőség-érzékelő folyamatosan vizsgálja az ultrafinom részecskék jelenlétét a levegőben, mely nem csak a világítógyűrű színéről olvasható le, hanem a digitális kijelző is valós időben mutatja. A szűrő cseréjére a kijelzőn egy jelzőfény hívja fel a figyelmet, azonban a szűrő állapota %-ban meghatározva folyamatosan látható a kijelző bal sarkában. 4-féle üzemmód közül választhatja ki az Önnek megfelelő beállítást: Auto, Kézi, Csendes és Időzítő üzemmód. Auto üzemmódban a légtisztító berendezés a levegőminőséget valós időben érzékeli, és automatikusan, a környező levegőminőségnek és a helyiség méretének megfelelően állítja be a ventilátor sebességét. Kézi üzemmódban 3 sebesség közül választhatja ki a ventilátor sebességét. Csendes módban a légtisztító alacsony sebességgel, csendesen, lekapcsolt fényekkel működik, míg az Időzítő mód esetében könnyedén beállíthatja, hogy mennyi idő múlva kapcsoljon ki a készülék (1 és 12 óra között). A Bosch Air 2000 esetében az ajánlott helyiség alapterület maximum 37,5 m2. Kis helyigényű légtisztító berendezés Eltávolítja a szennyeződések és szagok 99,9%-át 4-féle üzemmód közül választhat: Auto, Kézi, Csendes és Időzítő üzemmód Egyszerűen elhelyezhető az éjjeliszekrényen, az íróasztalon vagy a dohányzóasztalon Az előszűrőnek, az aktívszénszűrőnek és HEPA13-szűrőnek köszönhetően hatékonyan tisztítja a levegőt A LED-es világítógyűrű színe folyamatosan jelzi a levegő aktuális minőségét Kis súlyának köszönhetően könnyedén áthelyezhető egy másik helyiségbe A szűrő cseréjére egy jelzőfény hívja fel a figyelmet A szűrő könnyedén, egy mozdulattal kicserélhető LED érintőkijelző és 6 gomb segíti a beállítását A szűrő külön tartozékként rendelhető Bekapcsolható gyerekzár Kompakt méret jellemzi Villásdugóval ellátott Hosszú élettartam Kiváló minőség 2 év garancia Szállítási terjedelem: Levegőtisztító Műszaki adatok Transzformátor A kép csupán illusztráció! Műszaki adatok Magasság: 388 mm Átmérő: 235 mm Teljesítmény: 180 m3/h Ajánlott helyiség alapterület: maximum 37,5 m2 Zajszint: 49 dB Zajszint csendes módban: 25 dB Kábelhossz: 1,85 m Tápellátás: 230 V Súly: 2,25 kg | FALSE | FALSE | 0 | 0 | 0 | TDL-SZELL | 9
Airvent UV-C FiltAir45 légsterilizáló | 670690 | Szellőzés | products/szellozes/airvent_fo.jpg | products/szellozes/airvent_1.jpg¦products/szellozes/airvent_2.jpg | Raktáron | 2 | TDL-SZEL-010 | Airvent | AIRVENT UV-C FiltAir45 beltéri UV-C légsterilizáló készülék | Termékleírás és műszaki adatok Airvent UV-C FiltAir45 légsterilizáló Az Airvent 1980 óta foglalkozik légtechnikai és szabályozástechnikai termékek gyártásával. Céljuk, hogy termékei ne csak korszerűek legyenek, hanem emellett környezetbarát és energiahatékonyak is. A légtisztítás, szellőzés megoldása igen fontos kérdés napjainkban, hiszen ha csak néha az ablakok kinyitásával engedünk be friss levegőt a helyiségbe, az még nem biztosítja a megfelelő levegőminőséget. Ezzel nem csak a komfortérzet romlik, hanem akár az egészségünk is károsodhat. Az Airvent UV-C FiltAir légsterilizáló készüléke a légtisztítás mellett igazoltan hatékony fertőtlenítést is végez beépített UV-C fénycsöveinek köszönhetően. Az UV-C FiltAir készülék használatával jelentősen lecsökken a levegő kórokozó tartalma. A levegő egyszeri átmozgatásával, a mechanikus légtisztítás után, az erős UV-C sugárzás elpusztítja a szűrőn átjutott baktériumokat, vírusokat és gombaspórákat. A légsterilizáló úgy lett kialakítva, hogy a keletkezett sugárzás az emberi szervezetet ne érje. Más beltéri légtisztítókkal szemben az Airvent berendezése nem kelt huzatérzetet, igen alacsony zajt képez, mindezek mellett folyamatos üzemelésre is képes. Visszafogott megjelenése lehetővé teszi elhelyezését egészségügyi intézményeken, rendelőkön kívül otthoni környezetben is. A hatóságilag előírt fertőtlenítést nem helyettesíti! UV-C sugárzást kibocsátó légsterilizáló készülék Hatékonyságát laboratóriumi tesztek bizonyítják A kórokozók 99,99 %-át elpusztítja Légtisztító funkciót is ellát Nem kelt huzatot Szolid megjelenés Alacsony zajszint Korrózióálló ház Kis helyigény Kiváló minőség Hosszú élettartam Megbízható működés A kép csupán illusztráció! Műszaki adatok Szélesség: 820 mm Mélység: 250 mm Magasság: 2180 mm Névleges légszállítás: 630 m3/h Ajánlott helyiség alapterület: 45 m2 Szűrő méret: F6 576x502x22 mm Tápfeszültség: 230 V Teljesítményfelvétel: max. 200 W | FALSE | FALSE | 0 | 0 | 0 | TDL-SZELL | 10
Install alumíniumbetétes, ötrétegű cső 20x2 | 469 | Szerelvények | products/szerelveny/install_alpex_fo.jpg |  | Raktáron | 15 | TDL-SZER-001 | Install | Install Alpex aluminiumbetétes cső 20x2 PE-RT/AL/PE-RT, 100m | Termékleírás és műszaki adatok Install alumíniumbetétes, ötrétegű cső 20x2 (polietilén-alumínium-polietilén) Az Install alumíniumbetétes, ötrétegű csövek kiváló minőségük mellett gyors és egyszerű szerelés biztosítanak. Anyaguknak köszönhetően ellenállnak a korróziónak, élettartamuk elérhetik akár az 50 évet is. A kép csupán illusztráció! Műszaki adatok Külső átmérő: 20 mm Falvastagság: 2 mm Kiszerelés: 100 m/tekercs Szín: fehér | FALSE | FALSE | 0 | 0 | 0 | TDL-SZER | 1
Uponor Multi szegélyszigetelés | 419 | Szerelvények | products/szerelveny/uponor_multi_fo.jpg |  | Raktáron | 15 | TDL-SZER-002 | Uponor | Uponor Multi szegélyszigetelés 150x8/50m | Termékleírás és műszaki adatok Uponor Multi szegélyszigetelés A nagy múltú Uponort 1938-ban a finnországi Lahtiban alapította Arvi Tammivuori. Kezdetekben háztartási cikkeket és öntöttvas csöveket gyártott, majd 1965-ben megkezdte a működését az első műanyaggyár. A következő évtizedekben a vállalat a terjeszkedésre, az innovációra és az új termékek fejlesztésére koncentrált, 2006-ban megkezdődött az egységes Uponor márka használata. Ezeknek köszönhetően mára már világszerte több, mint 30 országban vannak jelen helyi ügyfélszolgálattal és a világ több, mint 105 országába szállítanak. Az Uponor vezető szerepet tölt be felületfűtés és –hűtés, vízellátás és előszigetelt távvezetékek gyártásában. Innovatív megoldásokat kínál a lakáscélú, kereskedelmi és ipari projektekhez, valamint az építőmérnöki munkákhoz, amelyek javítják az emberi környezetet és csökkentik a környezetre gyakorolt hatást. Páratlan szolgáltatásai közé tartozik a földrajzilag kiterjedt Uponor szakemberekből álló hálózata. Polietilénből készült szegélyszigetelés. Megfelel a DIN 18560 szabványnak. A kép csupán illusztráció! Az ár 1 fm-re vonatkozik! Műszaki adatok Szigetelőréteg anyaga: Zártcellás szerkezetű polietilén habból készült Szigetelőréteg vastagsága: 4 mm Hővezető képessége: 0,40W/mK Tartós terhelés 0°C és max. 70°C közötti hőmérséklettartományban max. 10bar üzemi nyomáson Rövid távú üzemzavar esetén: Max. 95°C-on legfeljebb 100 óra üzemidő Fűtés: Tartós terhelés max. 80°C-on, max. 10bar üzemi nyomáson Rövid távú üzemzavar esetén 100°C-on legfeljebb 100 óra az üzemidő Szigetelés nélküli átmérő: 20 mm Szigeteléssel átmérő: 28 mm Kiszerelési egység: 50 m/tekercs Szín: Kék | FALSE | FALSE | 0 | 0 | 0 | TDL-SZER | 2
Geberit Mapress szénacél szűkítő T-idom | 78690 | Szerelvények | products/szerelveny/mapress_76_fo.jpg |  | Raktáron | 8 | TDL-SZER-003 | Mapress | Mapress C-Stahl T-idom 76-28-76 | Termékleírás és műszaki adatok Geberit Mapress szénacél szűkítő T-idom A Geberit cég Európa szerte nagyon erős jelenléttel képviselteti magát. Az épületgépészet terén kivívott vezető szerepét innovatív technológiáinak, fenntartható termelésének és környezettudatos szemléletének köszönheti. A Geberit Mapress rendszere egyszerű és gyors szerelést tesz lehetővé. Legyen szó ipari vagy lakossági felhasználásról a Mapress egy gazdaságos és biztonságos csőkötési lehetőség. Rugalmasan variálható elemeinek köszönhetően számtalan szerelési mód közül választhatunk. Kívül horganyzott T-idom Présindikátor segíti a szerelést Áttetsző védőkupakkal ellátva Kizárólag lepréselve használható CIIR tömítőgyűrű a tökéletes illeszkedésért Ipari és épületgépészeti felhasználásra alkalmas Kiváló minőség Hosszú élettartam Alkalmazható: Fűtővízhez Fagyálló nélküli hűtővízhez Fagyállóval kevert hűtővízhez Távfűtéshez Oltóvízhez Sprinklerhez Sűrített levegőhöz Inertgázokhoz A kép csupán illusztráció! Műszaki adatok Alapanyag: Ötvözetlen acél Csatlakozási méretek: 76-28-76 mm | FALSE | FALSE | 0 | 0 | 0 | TDL-SZER | 3
Geberit Mapress szénacél egál T-idom | 12690 | Szerelvények | products/szerelveny/mapress_54_fo.jpg |  | Raktáron | 15 | TDL-SZER-004 | Mapress | Mapress C-Stahl T-idom 54-54-54 | Termékleírás és műszaki adatok Geberit Mapress szénacél egál T-idom A Geberit cég Európa szerte nagyon erős jelenléttel képviselteti magát. Az épületgépészet terén kivívott vezető szerepét innovatív technológiáinak, fenntartható termelésének és környezettudatos szemléletének köszönheti. A Geberit Mapress rendszere egyszerű és gyors szerelést tesz lehetővé. Legyen szó ipari vagy lakossági felhasználásról a Mapress egy gazdaságos és biztonságos csőkötési lehetőség. Rugalmasan variálható elemeinek köszönhetően számtalan szerelési mód közül választhatunk. Kívül horganyzott T-idom Présindikátor segíti a szerelést Áttetsző védőkupakkal ellátva Kizárólag lepréselve használható CIIR tömítőgyűrű a tökéletes illeszkedésért Ipari és épületgépészeti felhasználásra alkalmas Kiváló minőség Hosszú élettartam Alkalmazható: Fűtővízhez Fagyálló nélküli hűtővízhez Fagyállóval kevert hűtővízhez Távfűtéshez Oltóvízhez Sprinklerhez Sűrített levegőhöz Inertgázokhoz A kép csupán illusztráció! Műszaki adatok Alapanyag: Ötvözetlen acél Csatlakozási méret: 54 mm | FALSE | FALSE | 0 | 0 | 0 | TDL-SZER | 4
Geberit Mapress szénacél külső menetes könyök | 3769 | Szerelvények | products/szerelveny/mapress_konyok_fo.jpg |  | Raktáron | 15 | TDL-SZER-005 | Mapress | Mapress C-Stahl könyök KM 15-1/2" | Termékleírás és műszaki adatok Geberit Mapress szénacél külső menetes könyök A Geberit cég Európa szerte nagyon erős jelenléttel képviselteti magát. Az épületgépészet terén kivívott vezető szerepét innovatív technológiáinak, fenntartható termelésének és környezettudatos szemléletének köszönheti. A Geberit Mapress rendszere egyszerű és gyors szerelést tesz lehetővé. Legyen szó ipari vagy lakossági felhasználásról a Mapress egy gazdaságos és biztonságos csőkötési lehetőség. Rugalmasan variálható elemeinek köszönhetően számtalan szerelési mód közül választhatunk. Kívül horganyzott külső menetes könyök Présindikátor segíti a szerelést Áttetsző védőkupakkal ellátva Kizárólag lepréselve használható CIIR tömítőgyűrű a tökéletes illeszkedésért Ipari és épületgépészeti felhasználásra alkalmas Kiváló minőség Hosszú élettartam Alkalmazható: Fűtővízhez Fagyálló nélküli hűtővízhez Fagyállóval kevert hűtővízhez Távfűtéshez Oltóvízhez Sprinklerhez Sűrített levegőhöz Inertgázokhoz A kép csupán illusztráció! Műszaki adatok Alapanyag: Ötvözetlen acél Ívtörés: 90° Csatlakozási méretek: 15-1/2" | FALSE | FALSE | 0 | 0 | 0 | TDL-SZER | 5
Afriso tágulási tartály csatlakozó | 7969 | Szerelvények | products/szerelveny/afriso_tag_fo.jpg |  | Raktáron | 15 | TDL-SZER-006 | Afriso | Afriso tágulási tartály csatlakozó 1" | Termékleírás és műszaki adatok Afriso tágulási tartály csatlakozó 1869-ben alapították meg Németországban az Afriso-Euro-Index GmbH-t, mely háztartási, ipari és környezetvédelmi mérő-, szabályzó- és felügyelő berendezések gyártásával foglalkozik. Termékei minősége megfelel az ISO 9001 szerinti minőségbiztosításnak és a DNV-tanúsítványnak. Tágulási tartály csatlakozó leeresztő szeleppel A kép csupán illusztráció! Műszaki adatok Csatlakozás: G1"xG1" Leeresztőképesség: 0,5 m3/h Működési hőmérséklet-tartomány: 0 - 120 °C Maximális üzemi nyomás: 10 bar | FALSE | FALSE | 0 | 0 | 0 | TDL-SZER | 6
Flamco Baseflex 8 tágulási tartály | 8969 | Szerelvények | products/szerelveny/flamco_baseflex_fo.jpg |  | Raktáron | 15 | TDL-SZER-007 | Flamco | Flamco Baseflex tágulási tartály 8/1,5 (6bar) | Termékleírás és műszaki adatok Flamco Baseflex 8 tágulási tartály A Flamco csoport fűtési, hűtési és légkondicionáló rendszerekben, illetve ivóvízhálózatokban használt termékek gyártásával és fejlesztésével foglalkozik. Kitűnő minőségű termékeit már több mint 70 országban értékesíti. Széles termékpalettája között találunk tágulási tartályokat, biztonsági szelepeket, nyomásmérőket, csatlakozó egységeket, légtelenítő és iszapleválasztó berendezéseket, de akár csőbilincseket is. A függőleges kialakítású Flamco Baseflex tágulási tartály zárt, központi fűtési és hűtési rendszerekhez alkalmazható. A folyamatos vízátfolyás állandó áramlást biztosít, így megakadályozza a baktériumok megtelepedését is. Zárt rendszerű tágulási tartály Zárt, központi fűtési és hűtési rendszerekhez alkalmazható A fix membrán megakadályozza, a víz érintkezését a tartály fémtiszta acélfalával Állandó áramlást biztosít, ezáltal megakadályozza a baktériumok megtelepedését A 2014/68/EU Nyomástartó berendezésekről szóló irányelv rendelkezéseinek megfelelő Maximum 120 ºC-os előremenő hőmérsékletű rendszerekhez alkalmas Alkalmas a glikolbázisú fagyállók hozzáadására 50 %-ig Nem alkalmas napkollektroros áramkörhöz A víz-közdarabbal lefele vannak telepítve Cinkkel bevont peremmel rendelkezik Megfelel az EN13831 szabványnak Membránja nem kicserélhető Teljesen hegesztett szerkezet Ivóvízre nem alkalmas Hosszú élettartam Kiváló minőség 2 év garancia A kép csupán illusztráció! Műszaki adatok Átmérő: 235 mm Magasság: 272 mm Előnyomás: 1,5 bar Kapacitás: 8 liter Membrán anyaga: EPDM Csatlakozás: G 3/4" M Maximális üzemi nyomás: 6 bar Üzemi hőmérséklet: -10 - +70 ºC Maximális hőmérséklet a membránon: 70 ºC Szín: vörös (RAL 3002) epoxipor bevonat | FALSE | FALSE | 0 | 0 | 0 | TDL-SZER | 7
Reflex tágulási tartály | 38690 | Szerelvények | products/szerelveny/reflex_fo.jpg |  | Raktáron | 8 | TDL-SZER-008 | Reflex | REFLEX tágulási tartály 50 l fűtési rendszerhez | Termékleírás és műszaki adatok Reflex tágulási tartály A Reflex több mint 100 éves tapasztalatával vezető szerepet tölt be a fűtési-, hűtési és ivóvíz-ellátási nyomásszabályozási technológiák területén. Világszerte elismert a kitűnő minőségű, megfizethető árú termékeinek, valamint a folyamatos fejlesztéseknek és magas szintű gyártásnak köszönhetően. A tartály segítségével a térfogat- és nyomásváltozást tudja kiegyenlíteni, mely a hőmérséklet emelkedésekor jön létre. Álló kivitelű tágulási tartály Kiválóan alkalmas fűtési és hűtési alkalmazásokhoz Megfelel a nyomástartó edényekről szóló 2014/68 EU szabványnak Legalább 25-50% fagyálló adalékkal keverhető Tartós epoxigyanta bevonattal ellátva R 3/4" menetes csatlakozás DIN EN 13831 membránnal Hosszú élettartam Kiváló minőség 1 év garancia A kép csupán illusztráció! Műszaki adatok Átmérő: 441 mm Magasság: 487 mm Névleges térfogat: 50 l Hasznos térfogat: 45 l Maximális előremenő hőmérséklet: 120 °C Megengedett üzemi hőmérséklet: -10 - +70 ºC Maximális üzemi nyomás: 6 bar Csatlakozás: R 3/4" Előnyomás: 1,5 bar Szín: Szürke Súly: 9,6 kg | FALSE | FALSE | 0 | 0 | 0 | TDL-SZER | 8
DEVIheat 150 fűtőszőnyeg | 236690 | Szerelvények | products/szerelveny/devi_heat_fo.jpg |  | Raktáron | 8 | TDL-SZER-009 | Devi | DEVI heat 150 fűtőszőnyeg 0,5x18 m - 9,0 m2 | Termékleírás és műszaki adatok DEVIheat 150 fűtőszőnyeg Az 1942-ben Dániában megalapult DEVI fűtőkábelek, fűtőszőnyegek, termosztátok, egyéb fűtési termékek és tartozékaik gyártásával foglalkozik. 2003-ban a Danfoss részévé vált, mely világszerte híres a fűtés, hűtés és légkondicionálás területén. A DEVI termékek hosszú élettartamúak és kiváló minőségűek, melyet az egyedülálló DEVIwarranty garancia is biztosít, hiszen nem csak a fűtőkábel vagy a fűtőszőnyeg cseréjére, hanem a járulékos költségekre is vonatkozik. A DEVIheat 150 fűtőszőnyeg öntapadó műanyag hálóra szerelt egyeres fűtőszál, mely teljes értékű és kiegészítő fűtésként is használható. Kiválóan alkalmas csempe és egyéb járólapok felületének fűtésére, temperálására. Utólagos beépítések, felújítások esetén is használható. Ez a láthatatlan fűtés kellemes hőérzetet biztosít, miközben csak 3 mm helyet igényel a járólap alatt. Kiépítése egyszerű, a háló elvágásával könnyedén a helyiséghez igazítható. A kábelek nem vághatók el, nem hosszabbíthatók meg, nem keresztezhetik egymást. Öntapadó műanyag hálóra szerelt egyeres fűtőszál Közvetlenül a csempe alá, a flexibilis csemperagasztóba vagy a betonba lehet fektetni Vezérlésére a DEVIreg™ termosztátok a legalkalmasabbak Utólagos beépítések, felújítások esetén is használható A háló elvágásával könnyedén a helyiséghez igazítható Az elemeket csak hivatásos villanyszerelő kötheti be Teljes értékű és kiegészítő fűtésként is alkalmazható Csak beltéri felhasználásra alkalmas 3 mm helyet igényel a járólap alatt Ólommentes és gyulladásgátló Nem igényel karbantartást Rugalmas, gyorsan reagál Egyszerű kiépítés Hosszú élettartam Kiváló minőség 20 év teljes garancia A kép csupán illusztráció! Műszaki adatok Szőnyeg szélessége: 50 cm Szőnyeg hossza: 18 m Lefedett terület: 9 m2 Alakváltozási szilárdság: 600 N Szőnyegteljesítmény: 150 W/m2 Fűtési teljesítmény: 1350 W Hidegvezető ereinek száma: 1 Hidegvezető hossza: 3 m Hidegvezető mennyisége: 2 Hidegvezető mérete: 1 mm2 Hidegvezető típusa: DSWB Kábel árnyékolása: Rézfonat Húzószilárdság: 120 N Kábel ellenállása: 39,2 Ω Tápfeszültség: 230 V Maximális üzemi hőmérséklet: 110 ºC Minimum szerelési hőmérséklet: -5 ºC IP besorolása: IPX7 | FALSE | FALSE | 0 | 0 | 0 | TDL-SZER | 9
Alcaplast APV1321 padlóösszefolyó | 9690 | Szerelvények | products/szerelveny/alcaplast_fo.jpg |  | Raktáron | 15 | TDL-SZER-010 | Alcaplast | Alcaplast padlószifon száraz bűzzár 1321 | Termékleírás és műszaki adatok Alcaplast APV1321 padlóösszefolyó Az Alcaplast 1998 óta gyártja termékeit. Ez idő alatt az egyik legnagyobb szanitereket előállító vállalat lett. Palettája között találunk WC-ülőkéket, folyókákat, szifonokat és szelepeket is. Célkitűzése, hogy olyan termékeket állítson elő mind minőségileg, mind formailag, ami amellett, hogy kielégíti a fogyasztói elvárásokat, javítja az életminőségüket is. Folyamatos teszteléseinek és fejlesztéseinek köszönhetően számos díjat nyert már el újabb termékcsaládok bevezetésével. 105x105 cm-es rozsdamentes ráccsal ellátott padlószifon A kombinált SMART bűzzárnak köszönhetően nem áradnak vissza a szagok A rácstartó elem magasságra állítható (9 - 95 mm) Ellenáll a mechanikai, kémiai és hőkárosodásnak Széles szigetelő karimával ellátva Mechanikusan tisztítható szifon Hosszú élettartam Kiváló minőség 6 év garancia A csomag tartalma: A padlóösszefolyó teste oldalsó Ø 50 mm Kombinált SMART bűzzár Rácsmagasító elem Rozsdamentes rács Tömítés készlet A kép csupán illusztráció! Műszaki adatok Rács mérete: 105x105 mm Teljes szerkezeti magasság: 88 - 174 mm Áramlási sebesség a rácson keresztül: 37 l/perc Szennyvízelvezető cső: Ø 50 mm Terhelési osztály: K3 300 kg Anyaga: Polipropilén Bűzzár: 30 mm Szín: Fehér | FALSE | FALSE | 0 | 0 | 0 | TDL-SZER | 10
Honeywell Biztonságos Otthon Basic csomag | 22690 | Lakossági megoldások | products/lakossagi/honeywell_co_fo.jpg |  | Raktáron | 10 | TDL-LAK-001 | Honeywell | Honeywell Biztonságos Otthon Basic csomag - szén-monoxid jelző (R200C-2) + füstérzékelő (R200S-2) | Termékleírás és műszaki adatok Honeywell Biztonságos Otthon Basic csomag A csomag tartalma: Honeywell R200C-2 szén-monoxid vészjelző, Honeywell R200S-2 füstérzékelős tűzjelző A Honeywell több mint 50 éve gyárt piacvezető ipari és kereskedelmi gázérzékelő rendszereket, jellemzően a legmostohább körülmények közé: pl. az olaj-és gázfúrótornyoknál, finomítóknál, közszolgáltatóknál, katonai területeken és a félvezetőiparban. A Honeywell a gázérzékelés területén szerzett szakértelmét nem csak az első lakossági CO vészjelző kifejlesztésére használta fel, hanem arra is, hogy immár több mint 15 éve a világ egyik vezető CO vészjelző gyártója legyen.A Honeywell lakossági szén-monoxid vészjelzője több magyarországi független és hatóság által végzett teszten is igazolta megbízhatóságát. Honeywell R200C-2 szén-monoxid vészjelző A "néma gyilkosnak" is nevezett szén-monoxid okozta mérgezés mindenki számára veszélyes, főként gyermekek, állapotos nők, idős emberek és háziállatok számára. Minden tüzelőanyaggal égő készülék működése szén-monoxid mérgezéshez vezethet, azonban ha az otthonunkban nincs lehetséges CO forrás, a veszélynek akkor is ki vagyunk téve, hiszen kedvezőtlen körülmények között, akár a szomszéd lakásból is átszivároghat hozzánk. A Honeywell R200C szén-monoxid vészjelző nagy pontosságú érzékelőjének köszönhetően azonnal riaszt, amint a szabványok által meghatározott veszélyes CO-szintet észlel a helyiségben. Fejlesztése során a siketekre és hallássérültekre is gondoltak, hiszen nem csak nagy hangerejű szirénával, de látható piros "ALARM" felirattal is riaszt. Üzemszerű működését zöld "POWER" LED jelzi, melynek fényereje automatikusan elhalványul sötét fényviszonyok esetén, így használata a hálószobában sem zavaró. Falra és mennyezetre is telepíthető szén-monoxid vészjelző készülék Az üzemszerű működést jelző zöld "POWER" jelzés sötétben elhalványul Teljes előlapja egyben a Teszt/Némítás gomb is Nagyméretű, piros riasztás "ALARM" felirattal Hiba némítása lemerült akkumulátor esetén Rendkívül vékony kialakítással rendelkezik Magyar nyelvű felhasználói útmutatóval Nagy pontosságú érzékelővel látták el Rendkívül vékony kialakítás jellemzi 10 percig elnémítható vészjelzéssel 9 óráig elnémítható hibajelzéssel Beépített akkumulátorral ellátva 48 órás riasztási memóriával Fürdőszobába is telepíthető Nagy hangerejű szirénával Élettartam vége jelzéssel Vandálbiztos megoldás 10 év élettartam 10 év jótállás A csomag tartalma: CO vészjelző hátlappal Felszerelőkészlet Felhasználói kézikönyv Honeywell R200S-2 füstérzékelős tűzjelző Világszerte mintegy 3 milliárd tűzeset történik évente, ennek következtében 23 000 ember veszti életét. Azoknál az ingatlanoknál, ahol füst- és hőérzékelők vannak felszerelve 50%-kal alacsonyabb a halálesetek száma. A készülék a tűz jellemzőit érzékelve gyors reakció időn belül vészjelzést ad le. A tűzjelző berendezések a tűz kifejlődésének korai szakaszának jelzésére szolgálnak, ennek köszönhetően időben figyelmeztetve az ingatlanban tartózkodókat, biztosítva ezzel az épület elhagyására szükséges időt. A Honeywell füstérzékelős tűzjelző falra és mennyezetre egyaránt szerelhető, azonban mivel a füst melegebb a levegőnél és felfelé száll, ezért a készüléket javasolt a plafonon elhelyezni. Üzemszerű működését zöld "POWER" LED jelzi, melynek fényereje automatikusan elhalványul sötét fényviszonyok esetén, így használata a hálószobában sem zavaró. Füstérzékelőt ajánlott minden hálószobába, illetve az ingatlan minden szintjére helyezni, beleértve a padlást és a pincét is. Falra és mennyezetre is szerelhető füstérzékelős tűzjelző Ajánlott minden hálószobába, illetve az ingatlan minden szintjére helyezni Rendkívül gyors reakcióideje, automata önellenőrző funkciója teszi még megbízhatóbbá Egyszerűen leolvasható állapotjelző LED-ek jelzik a tápellátást, a riasztást és a hibát is Kialakítása lehetővé teszi, hogy be-kikapcsolását illetéktelenek ne tudják elvégezni A LED-ek fényereje automatikusan elhalványul sötét fényviszonyok esetén Teszt gomb a funkciók teszteléséhez Karbantartást nem igényelő készülék Rendkívül vékony kialakítás jellemzi 10 percig elnémítható a vészjelzés 9 óráig elnémítható a hibajelzés Optikai érzékelővel felszerelt Nagy hangerejű szirénával Élettartam vége jelzéssel Vandálbiztos megoldás Riasztási memória Hosszú élettartam Kiváló minőség 10 év élettartam 10 év garancia A csomag tartalma: Honeywell R200S-2 füstérzékelős tűzjelző készülék Szerelő készlet (Csavarok és tiplik) Használati és telepítési útmutató A kép csupán illusztráció! Műszaki adatok Honeywell R200C-2 szén-monoxid vészjelző Magasság: 95 mm Szélesség: 95 mm Mélység: 25 mm Áramellátás: CR17450 3 V-os, gyárilag beépített, nem cserélhető akkumulátor Működési környezeti feltételek: -10 °C és 40 °C közötti hőmérséklet Zajszint: > 85 dB (3 m távolságból) Elektromos védettség: IP44 Szín: Fehér Súly: 250 g Honeywell R200S-2 füstérzékelős tűzjelző Átmérő: 116 mm Mélység: 23,3 mm Riasztási érzékenység: 0,105 - 0,155 dB/m Áramellátás: CR123A 3 V-os, gyárilag beépített, nem cserélhető akkumulátor Működési környezeti feltételek: 0 °C és 40 °C közötti hőmérséklet Riasztás hangereje: 85 dB 3 méreten belül Elektromos védettség: IP20 Szín: Fehér Súly: 120 g | FALSE | FALSE | 0 | 0 | 0 | TDL-LAK | 1
Stiebel Eltron IW 120 fali infra-quarz sugárzó | 22690 | Lakossági megoldások | products/lakossagi/stiebel_fo.jpg |  | Raktáron | 10 | TDL-LAK-002 | Stiebel | STIEBEL IW 120 fali infra-quarz sugárzó 1,2kW/230V | Termékleírás és műszaki adatok Stiebel Eltron IW 120 fali infra-quarz sugárzó A Stiebel Eltron 70 éve gyártja termékeit, melyek tökéletes megoldást jelentenek az energia-költségek csökkentésére. A Stiebel Eltron IW 120 fali infra-quarz sugárzó kisméretű helyiségek gyors felmelegítésére szolgál. Kiválóan alkalmas fürdőszobákba, teraszokra. Húzókapcsolóval látták el, mely a készülék ki- és bekapcsolásáért, valamint a fűtési fokozatok közti váltásért felel. Annak érdekében, hogy a meleg a megfelelő helyre irányuljon, a sugárzó fémháza 30º-ban állítható, valamint beépített hőtükörrel is rendelkezik. A készülék hosszú élettartamát a magas hőállóságú beépített fűtőbetét biztosítja. Falra szerelhető Kisméretű helyiségek felmelegítésére alkalmas A fűtési fokozatok közti váltás, a készülék ki- és bekapcsolása húzókapcsolóval lehetséges 30º-ban állítható fémházzal és beépített hőtűkörrel rendelkezik A fűtési fokozatok száma egy ablakban könnyedén leolvasható Magas hőállóságú beépített fűtőbetét biztosítja a hosszú élettartamot Kiváló minőség 1 év garancia Műszaki adatok Méret: 145x535x85 mm Teljesítmény: 1,2 kW Villamos csatlakozás: 230 V Frekvencia: 50/60 Hz Névleges áramfelvétel: 5,2 A Dőlésszög tartomány: 30º Fűtési fokozatok száma: 3 Fűtési fokozat 1: 400 W Fűtési fokozat 2: 800 W Fűtési fokozat 3: 1200 W Elektromos védettség: IP X4 Szín: Fehér Súly: 1,55 kg | FALSE | FALSE | 0 | 0 | 0 | TDL-LAK | 2
ROTHENBERGER nyomaték-villáskulcs készlet, 17-29 mm | 57690 | Lakossági megoldások | products/lakossagi/rothenberger_fo.jpg |  | Raktáron | 6 | TDL-LAK-003 | Rothenberger | ROTHENBERGER nyomaték-villáskulcs készlet, 17-29 mm | Termékleírás és műszaki adatok ROTHENBERGER nyomaték-villáskulcs készlet, 17-29 mm A ROTHENBERGER nyomaték‑villáskulcs készletet a hűtő‑ és légkondicionáló rendszerek, illetve hőszivattyúk peremes (flare) csatlakozóinak szakszerű meghúzására tervezték. Az állítható kulcs 10–70 Nm tartományban dolgozik, a hat cserélhető villafej (17, 22, 24, 26, 27, 29 mm) pedig lefedi a legtöbb 1/4"–5/8" csőmérethez tartozó hollandit. Így elkerülhető a túlhúzás vagy az alulhúzás, ami szivárgást vagy károsodást okozhatna. A készlet megfelel a vonatkozó DIN EN 378-2 követelményeknek, ezért profi klímaszerelőknek és szervizeseknek is biztonságos, megbízható választás. Főbb jellemzők Állítható nyomaték: 10 – 70 Nm tartományban (bizonyos források 14–77 Nm-t is jeleznek) 6 cserélhető villáskulcs fej: 17, 22, 24, 26, 27 és 29 mm méretekben, ideális Ø ¼"–5/8" (≈ 6–16 mm) csövekhez, DIN EN 378‑2:2016 szabványnak megfelelően Teljesen fémből készült, krómozott kivitel, eredeti hordtáskában, súlya kb. 1,57 kg A kép csupán illusztráció! Műszaki adatok Nyomaték (min–max): 10 – 70 ft lbs (≈ 13,6 – 95 Nm) Karima anya átmérő (min–max): 6 – 16 mm Villásfej méretek: 17 mm, 22 mm, 24 mm, 26 mm, 27 mm, 29 mm Szabvány: DIN EN 378-2:2016 Nettó tömeg: 1,570 kg Bruttó tömeg: 1,570 kg Csomagolás hossza: 30 000 cm Csomagolás szélessége: 13 500 cm Csomagolás magassága: 4 000 cm Szállítási súly: 1,570 kg Garancia: 2 év | FALSE | FALSE | 0 | 0 | 0 | TDL-LAK | 3
Bath Duck falra rögzíthető törölközőtartó kar | 6690 | Lakossági megoldások | products/lakossagi/torolkozotarto_fo.jpg |  | Raktáron | 10 | TDL-LAK-004 | Bath Duck | Bath Duck felfúrható törölközőtartó lengő 2-es | Termékleírás és műszaki adatok Bath Duck falra rögzíthető törölközőtartó kar A Bath Duck kínálatában számos fürdőszobai kiegészítőt és felszerelést megtalál. Termékei nem csak kiváló minőségűek, melyeket kedvező áron vásárolhat meg, hanem rendkívül környezetbarátak is. Falra rögzíthető Egymástól függetlenül mozgatható karok Egyszerre két törölköző is elhelyezhető rajta A rozsdamentes csavarkészlet a csomag részét képezi Kiváló minőség Hosszú élettartam A kép csupán illusztráció! Műszaki adatok Karok hossza: 315 mm Teljes hossza: 360 mm Törölközőtartó karok anyaga: Rozsdamentes acél Fali tartó anyaga: Krómbevonatú cinkötvözet Szín: Króm | FALSE | FALSE | 0 | 0 | 0 | TDL-LAK | 4
Mofém Fiesta WC kefe | 2690 | Lakossági megoldások | products/lakossagi/wc_kefetarto_fo.jpg |  | Raktáron | 4 | TDL-LAK-005 | Mofém | Mofém Fiesta WC kefe | Termékleírás és műszaki adatok Mofém Fiesta WC-kefe A Mofém termékek magukban hordozzák mindazt a tapasztalatot és szaktudást, amit a gyártó a 120 éves fennállása alatt megszerzett. A hazai szerelők, kivitelezők és felhasználók generációk óta megelégedéssel használják a Mofém termékeket. WC-kefe tartó nélkül A kép csupán illusztráció, az ár a tartót nem tartalmazza! | FALSE | FALSE | 0 | 0 | 0 | TDL-LAK | 5
Mofém Fiesta törölközőtartó gyűrű | 8990 | Lakossági megoldások | products/lakossagi/tarto_fo.jpg |  | Raktáron | 10 | TDL-LAK-006 | Mofém | Mofém Fiesta törölközőtartó gyűrű | Termékleírás és műszaki adatok Mofém Fiesta törölközőtartó gyűrű A Mofém termékek magukban hordozzák mindazt a tapasztalatot és szaktudást, amit a gyártó a 120 éves fennállása alatt megszerzett. A hazai szerelők, kivitelezők és felhasználók generációk óta megelégedéssel használják a Mofém termékeket. Egyszerű fali szerelés Rögzítő készlettel A kép csupán illusztráció! Műszaki adatok Krómozott felület Alapanyag: Sárgaréz | FALSE | FALSE | 0 | 0 | 0 | TDL-LAK | 6
Soudal szaniter szilikon transzparens 280ml | 2690 | Lakossági megoldások | products/lakossagi/soudal_szilo_fo.jpg |  | Raktáron | 10 | TDL-LAK-007 | Soudal | Soudal szaniter szilikon transzparens 280ml | Termékleírás és műszaki adatok Soudal Szaniter szilikon transzparens A Soudal Holding 50 év alatt kisvállalkozásból nemzetközi vállalattá nőtte ki magát, és vezető szerepet tölt be a tömítők, ragasztók, PU habok és tetőipari termékek terén. A Soudal Szaniter Szilikon egy ecetsav tartalmú szilikon amely penészgátló adalékkal lett dúsítva, és kifejezetten nedves helyek rugalmas tömítésére lett kifejlesztve. Szaniter szilikon Rugalmas tömítést biztosít Kiválóan tapad szaniter felületeken Tartósan ellenáll nedvességnek, penésznek, gombának Ellenáll az időjárás hatásainak Tartós, megbízható Kiváló minőség Felhasználási területei: Üveg Kerámia Zománcozott Mázas felületek Tégla Beton Fa Néhány fém A kép csupán illusztráció! Műszaki adatok Kiszerelés: 300 ml Csomagolás: Kartus Színe: transzparens | FALSE | FALSE | 0 | 0 | 0 | TDL-LAK | 7
Tork kéztörlőpapír tekercses 420 fehér M1 | 2440 | Lakossági megoldások | products/lakossagi/keztorlo_fo.jpg |  | Raktáron | 10 | TDL-LAK-008 | Tork | Tork kéztörlőpapír tekercses 420 fehér M1 | Termékleírás és műszaki adatok TORK törlőpapír plusz, mini belsőmagos törlő Az SCA nemzetközileg elismert higiéniai termék és papírgyártó vállalat, melynek termékei megtalálhatóak a világ 90 országában szállodákban, közintézményekben és otthonokban. Egyik legismertebb márkája a Tork, kiváló minőségének és széles termékválasztékának köszönhetően nagy népszerűségnek örvend azokon a területeken, ahol kiemelkedő szerepet játszik a higiénia. Többcélú - Folyadékok felitatására és kéztörlésre is alkalmas Étellel érintkezhet Könnyen hordozható, nyitható és kilapítható csomagolás Műszaki adatok Két rétegű Tekercs szélessége: 21,5 cm Tekercs hossza: 75 m Lapok száma: 214 db Lapok hossza: 35 cm Tekercs átmérő: 14 cm Szín: Fehér | FALSE | FALSE | 0 | 0 | 0 | TDL-LAK | 8
Tboss Floating Mirror Easy laptükör, 30cm-es led lámpával, 60x70 | 44690 | Lakossági megoldások | products/lakossagi/tboss_tukor_fo.jpg |  | Raktáron | 6 | TDL-LAK-009 | Tboss | Tboss Floating Mirror Easy laptükör, 30cm-es led lámpával, 60x70 | Termékleírás és műszaki adatok T-Boss Floating Mirror Easy 60x70 laptükör, LED lámpával A T-Boss már több, mint 15 éve foglalkozik fürdőszobabútorok gyártásával. Széles termékpalettáját számos közép- és felsőkategóriás, változatos formavilágú bútor színesíti, melyek kiváló minőségű alapanyagból készülnek. Ha extrát szeretne rendelni, kérjük válassza ki a kiegészítő termékek közül és tegye kosárba. A terméket készre szerelve szállítjuk. A kép csupán illusztráció, az ár csak a tükröt tartalmazza! Álló kivitelű laptükör, LED lámpával ellátva Készre szerelt állapotban szállítva Mérsékelt vízállóság jellemzi 1 év garancia Hazai termék Felár ellenében rendelhető extrák Tükör: Piperetükör 3x-os nagyítás, 19 cm-es, jobbra vagy balra, középre vagy lentre (TBOSS-PIPTÜK190) Műszaki adatok Magasság: 70 cm Mélysége: 1,9 cm Szélesség: 60 cm Fényáram: 350 lumen Teljesítmény: 5 Watt LED lámpa mérete: 30 cm Súly: 6 kg | FALSE | FALSE | 0 | 0 | 0 | TDL-LAK | 9
Sapho Aqualine Simple Line szemetes 12l pedálos | 7990 | Lakossági megoldások | products/lakossagi/kuka_fo.jpg |  | Raktáron | 10 | TDL-LAK-010 | Sapho | Sapho Aqualine Simple Line szemetes 12l pedálos | Termékleírás és műszaki adatok Sapho Simple Line szemetes 12 liter A Sapho már 1990 óta foglalkozik szaniterek gyártásával. Termékkínálatát csaptelepek, kádak, kiegészítők és zuhanykabinok is színesítik. A széles választék, a magas minőségű alapanyagokból készülő és kiváló ár-érték arányú termékek biztosítják, hogy Ön biztosan megtalálja fürdőszobájába az elképzelésének megfelelő szanitert. Pedálos kivitel Kitűnő minőség Hosszú élettartam 2 év garancia Műszaki adatok Méret: 250x395 mm Térfogat: 12 liter Alapanyag: Csiszolt inox Bruttó súly: 1,8 kg | FALSE | FALSE | 0 | 0 | 0 | TDL-LAK | 10

## Kategoriak
Kategória | SKU előtag | Ajánlott darabszám
Fűtés | TDL-FUT | 10
Hűtés | TDL-HUT | 10
Víz | TDL-VIZ | 10
Szellőzés | TDL-SZELL | 10
Szerelvények | TDL-SZER | 10
Lakossági megoldások | TDL-LAK | 10

## Kitoltesi_utmutato
Téma | Magyarázat
Mit kell kitöltened? | Csak a sárgával jelölt mezőket.
Kötelező mezők | name, price, image, stockQuantity, sku, brand, shortDescription, description
Több kép megadása | A galleryImages mezőbe írd a képeket ¦ jellel elválasztva.
Fő kép példa | products/radiator-szelep-fo.jpg
Galéria példa | products/radiator-szelep-1.jpg¦products/radiator-szelep-2.jpg
SKU példa | TDL-FUT-001 vagy TDL-VIZ-014
Stock mező | Alapból Raktáron. Ha kell, átírhatod Rendelésre vagy Nincs készleten értékre.
Akció | Ha nincs akció, hagyd a salePercent / saleStartsAt / saleEndsAt mezőket 0 értéken.
Kiemelés | Az isWeeklyDeal és isTopProduct alapból FALSE. Ha kell, állítsd TRUE-ra.
Kategóriák | Fűtés, Hűtés, Víz, Szellőzés, Szerelvények, Lakossági megoldások